## Rekapitulace stavby
2012 |  | List obsahuje: |  |  |  | 1) Souhrnný list stavby |  |  |  | 2) Rekapitulace objektů | [16 empty] | 2.0 |  |  |  |  | False | False
| optimalizováno pro tisk sestav ve formátu A4 - na výšku | [16 empty] | >> skryté sloupce << | [12 empty] | 0,01 | 21
[31 empty] | 0,01 | 15
| SOUHRNNÝ LIST STAVBY | [17 empty] | v --- níže se nacházejí doplnkové a pomocné údaje k sestavám --- v | [11 empty] | 0,001
|  | Kód: |  |  |  | 2017-37 | [24 empty] | 0,01
|  | Stavba: |  |  |  | Stavební úpravy v 3. NP a nástavba 4. NP v objektu VŠE - Centrum aplikovaného výzkumu | [24 empty] | 0,1
|  | JKSO: | [12 empty] | CC-CZ: | [15 empty] | 1
|  | Místo: |  |  |  | Jeseniova 2769/208, Praha 3 - Žižkov | [8 empty] | Datum: |  | 2017-08-15 | [13 empty] | 10
100
|  | Objednatel: | [12 empty] | IČ: | [15 empty] | 0,1
[15 empty] | DIČ: | [15 empty] | 0,1
0,1
|  | Zhotovitel: | [12 empty] | IČ: | [15 empty] | 0,1
[15 empty] | DIČ: | [15 empty] | 0,1
False
|  | Projektant: | [12 empty] | IČ: | [15 empty] | False
[15 empty] | DIČ: | [15 empty] | True
0,01
|  | Zpracovatel: | [12 empty] | IČ: | [15 empty] | 0,01
DIČ:
Poznámka:
|  | Náklady z rozpočtů | [12 empty] | 0
|  | Ostatní náklady ze souhrnného listu | [12 empty] | 0
|  | Cena bez DPH | [12 empty] | 0
|  | DPH | základní |  |  |  | 21% |  | ze | 0 |  |  |  |  | 0
|  |  | snížená |  |  |  | 15% |  | ze | 0 |  |  |  |  | 0
|  |  | zákl. přenesená |  |  |  | 21% |  | ze | 0 |  |  |  |  | 0
|  |  | sníž. přenesená |  |  |  | 15% |  | ze | 0 |  |  |  |  | 0
|  |  | nulová |  |  |  | 0% |  | ze | 0 |  |  |  |  | 0
|  | Cena s DPH | [6 empty] | v |  | CZK |  |  |  | 0
|  | Projektant | [9 empty] | Zpracovatel
|  | Datum a podpis: | [5 empty] | Razítko |  |  |  | Datum a podpis: |  |  |  | Razítko
|  | Objednavatel | [9 empty] | Zhotovitel
|  | Datum a podpis: | [5 empty] | Razítko |  |  |  | Datum a podpis: |  |  |  | Razítko
REKAPITULACE OBJEKTŮ STAVBY
| Kód: | [5 empty] | 2017-37
| Stavba: | [5 empty] | Stavební úpravy v 3. NP a nástavba 4. NP v objektu VŠE - Centrum aplikovaného výzkumu
| Místo: | [5 empty] | Jeseniova 2769/208, Praha 3 - Žižkov | [6 empty] | Datum: |  | 2017-08-15
| Objednatel: | [12 empty] | Projektant: |  |  |  |  | Informatívní údaje z listů zakázek
| Zhotovitel: | [12 empty] | Zpracovatel:
| Kód |  |  | Objekt | [8 empty] | Cena bez DPH [CZK] |  |  |  | Cena s DPH [CZK] |  | z toho Ostat. náklady [CZK] | DPH [CZK] | Normohodiny [h] | DPH základní [CZK] | DPH snížená [CZK] | DPH základní přenesená [CZK] | DPH snížená přenesená [CZK] | Základna DPH základní | Základna DPH snížená | Základna DPH zákl. přenesená | Základna DPH sníž. přenesená | Základna DPH nulová
| 1) Náklady z rozpočtů | [11 empty] | 0 |  |  |  | 0 |  | 0 | 0 | 7676.5193 | 0 | 0 | 0 | 0 | 0 | 0 | 0 | 0 | 0 | D | 0 | ###NOIMPORT### | IMPORT | {b26f2400-b384-444f-9e9b-a0409f0ce19f} | {00000000-0000-0000-0000-000000000000}
/ |  | SO 00 |  |  | Vedlejší náklady | [7 empty] | 0 |  |  |  | 0 |  | 0 | 0 | 0 | 0 | 0 | 0 | 0 | 0 | 0 | 0 | 0 | 0 |  | 1 |  | IMPORT | {95b08d09-7aa8-4950-aeb3-e87fb085a53e} | {b26f2400-b384-444f-9e9b-a0409f0ce19f}
/ |  | SO 01a |  |  | Stavební práce | [7 empty] | 0 |  |  |  | 0 |  | 0 | 0 | 7103.6857 | 0 | 0 | 0 | 0 | 0 | 0 | 0 | 0 | 0 |  | 1 |  | IMPORT | {5354d97f-2518-403e-961f-693a7cff6ae0} | {b26f2400-b384-444f-9e9b-a0409f0ce19f}
/ |  | SO 01b |  |  | Stavební práce - únikové schodiště a ochoz | [7 empty] | 0 |  |  |  | 0 |  | 0 | 0 | 218.798 | 0 | 0 | 0 | 0 | 0 | 0 | 0 | 0 | 0 |  | 1 |  | IMPORT | {79477a72-e1b9-4fa3-a7df-a5d9ccb925f7} | {b26f2400-b384-444f-9e9b-a0409f0ce19f}
/ |  | SO 01c |  |  | Zdravotní instalace | [7 empty] | 0 |  |  |  | 0 |  | 0 | 0 | 241.437 | 0 | 0 | 0 | 0 | 0 | 0 | 0 | 0 | 0 |  | 1 |  | IMPORT | {ecccf9d8-0f80-422c-b156-7cd0ef8a3188} | {b26f2400-b384-444f-9e9b-a0409f0ce19f}
/ |  | SO 01d |  |  | Vytápění, chlazení | [7 empty] | 0 |  |  |  | 0 |  | 0 | 0 | 0 | 0 | 0 | 0 | 0 | 0 | 0 | 0 | 0 | 0 |  | 1 |  | IMPORT | {4658b5a9-a27b-494b-b30c-f6ed71b36426} | {b26f2400-b384-444f-9e9b-a0409f0ce19f}
/ |  | SO 01e |  |  | Vzduchotechnika | [7 empty] | 0 |  |  |  | 0 |  | 0 | 0 | 0 | 0 | 0 | 0 | 0 | 0 | 0 | 0 | 0 | 0 |  | 1 |  | IMPORT | {ac9b981d-9e6f-42a1-9f7f-1e7e5baa44b5} | {b26f2400-b384-444f-9e9b-a0409f0ce19f}
/ |  | SO 01f |  |  | Elektroinstalace | [7 empty] | 0 |  |  |  | 0 |  | 0 | 0 | 0 | 0 | 0 | 0 | 0 | 0 | 0 | 0 | 0 | 0 |  | 1 |  | IMPORT | {a8473672-d594-465b-b817-6be2658bf666} | {b26f2400-b384-444f-9e9b-a0409f0ce19f}
/ |  | SO 01g |  |  | Slaboproud | [7 empty] | 0 |  |  |  | 0 |  | 0 | 0 | 0 | 0 | 0 | 0 | 0 | 0 | 0 | 0 | 0 | 0 |  | 1 |  | IMPORT | {a378f556-ca10-4aac-bc67-6f4ef460457e} | {b26f2400-b384-444f-9e9b-a0409f0ce19f}
/ |  | SO 01h |  |  | Interiérové vybavení | [7 empty] | 0 |  |  |  | 0 |  | 0 | 0 | 0 | 0 | 0 | 0 | 0 | 0 | 0 | 0 | 0 | 0 |  | 1 |  | IMPORT | {d3280a8f-223e-439b-921f-3a4c172f9796} | {b26f2400-b384-444f-9e9b-a0409f0ce19f}
/ |  | SO 01i |  |  | Stěhování mobiliáře | [7 empty] | 0 |  |  |  | 0 |  | 0 | 0 | 112.5986 | 0 | 0 | 0 | 0 | 0 | 0 | 0 | 0 | 0 |  | 1 |  | IMPORT | {cd7ea8e3-05f9-4a60-9ce0-e03890b2ca39} | {b26f2400-b384-444f-9e9b-a0409f0ce19f}
/ |  | SO 02 |  |  | Dešťová kanalizace | [7 empty] | 0 |  |  |  | 0 |  | 0 | 0 | 0 | 0 | 0 | 0 | 0 | 0 | 0 | 0 | 0 | 0 |  | 1 |  | IMPORT | {09e0b41e-0e54-4a4f-b940-cce5f015e14a} | {b26f2400-b384-444f-9e9b-a0409f0ce19f}
| 2) Ostatní náklady ze souhrnného listu | [11 empty] | 0 |  |  |  | 0 |  | Procent. zadání [% nákladů rozpočtu] | Zařazení nákladů | DPH | DPH [CZK]
| Celkové náklady za stavbu 1) + 2) | [11 empty] | 0 |  |  |  | 0

## SO 00 - Vedlejší náklady
| List obsahuje: |  | 1) Krycí list rozpočtu |  | 2) Rekapitulace rozpočtu |  |  | 3) Rozpočet |  |  | Zpět na list: | Rekapitulace stavby
optimalizováno pro tisk sestav ve formátu A4 - na výšku | [11 empty] | >> skryté sloupce << | [9 empty] | {95b08d09-7aa8-4950-aeb3-e87fb085a53e}
2
KRYCÍ LIST ROZPOČTU | [12 empty] | v --- níže se nacházejí doplnkové a pomocné údaje k sestavám --- v | [8 empty] | False
| Stavba: |  | Stavební úpravy v 3. NP a nástavba 4. NP v objektu VŠE - Centrum aplikovaného výzkumu
| Objekt: |  | SO 00 - Vedlejší náklady
| JKSO: | [7 empty] | CC-CZ:
| Místo: |  | Jeseniova 2769/208, Praha 3 - Žižkov | [5 empty] | Datum: |  | 2017-08-15
| Objednatel: | [7 empty] | IČ:
DIČ:
| Zhotovitel: | [7 empty] | IČ:
DIČ:
| Projektant: | [7 empty] | IČ:
DIČ:
| Zpracovatel: | [7 empty] | IČ:
DIČ:
Poznámka:
| Náklady z rozpočtu | [7 empty] | 0
| Ostatní náklady | [7 empty] | 0
| Cena bez DPH | [7 empty] | 0
| DPH | základní | 21% | ze | 0 |  |  |  | 0
|  | snížená | 15% | ze | 0 |  |  |  | 0
|  | zákl. přenesená | 21% | ze | 0 |  |  |  | 0
|  | sníž. přenesená | 15% | ze | 0 |  |  |  | 0
|  | nulová | 0% | ze | 0 |  |  |  | 0
| Cena s DPH |  |  | v | CZK |  |  | 0
| Projektant |  |  |  |  | Zpracovatel
| Datum a podpis: |  |  | Razítko |  | Datum a podpis: |  |  |  | Razítko
| Objednavatel |  |  |  |  | Zhotovitel
| Datum a podpis: |  |  | Razítko |  | Datum a podpis: |  |  |  | Razítko
REKAPITULACE ROZPOČTU
Stavba: |  |  | Stavební úpravy v 3. NP a nástavba 4. NP v objektu VŠE - Centrum aplikovaného výzkumu
Objekt: |  |  | SO 00 - Vedlejší náklady
Místo: |  |  | Jeseniova 2769/208, Praha 3 - Žižkov |  |  |  | Datum: |  | 2017-08-15
Objednatel: | [6 empty] | Projektant:
Zhotovitel: | [6 empty] | Zpracovatel:
Kód - Popis | [9 empty] | Cena celkem [CZK]
1) Náklady z rozpočtu | [9 empty] | 0 | [12 empty] | -1
| VRN - Vedlejší rozpočtové náklady | [8 empty] | 0
| VRN1 - Průzkumné, geodetické a projektové práce | [8 empty] | 0
| VRN3 - Zařízení staveniště | [8 empty] | 0
| VRN7 - Provozní vlivy | [8 empty] | 0
2) Ostatní náklady | [9 empty] | 0 |  |  |  | DPH
Celkové náklady za stavbu 1) + 2) | [7 empty] | 0
ROZPOČET
Stavba: |  |  | Stavební úpravy v 3. NP a nástavba 4. NP v objektu VŠE - Centrum aplikovaného výzkumu
Objekt: |  |  | SO 00 - Vedlejší náklady
Místo: |  |  | Jeseniova 2769/208, Praha 3 - Žižkov |  |  |  | Datum: |  | 2017-08-15
Objednatel: | [6 empty] | Projektant:
Zhotovitel: | [6 empty] | Zpracovatel:
PČ | Typ | Kód | Popis |  |  | MJ | Množství | J.cena [CZK] |  | Cena celkem [CZK] |  |  | Poznámka | DPH | J. Nh [h] | Nh celkem [h] | J. hmotnost [t] | Hmotnost celkem [t] | J. suť [t] | Suť Celkem [t]
Náklady z rozpočtu | [9 empty] | 0 | [5 empty] | 0 |  | 0 |  | 0 |  | D | -1 | [7 empty] | 0
| VRN - Vedlejší rozpočtové náklady | [8 empty] | 0 | [5 empty] | 0 |  | 0 |  | 0 | 5 | D | 0 | ROZPOCET | [6 empty] | 0
| VRN1 - Průzkumné, geodetické a projektové práce | [8 empty] | 0 | [5 empty] | 0 |  | 0 |  | 0 | 5 | D | 1 | ROZPOCET | [6 empty] | 0
1 | K | 013203000 | Dokumentace stavby - výrobní |  |  | soubor | 1 |  |  | 0 |  |  |  | základní | 0 | 0 | 0 | 0 | 0 | 0 | 1024 | K | 2 | ROZPOCET | 0 | 0 | 0 | 0 | 0 | 1 | 0 | 1024 | -566958479
2 | K | 013254000 | Dokumentace skutečného provedení stavby |  |  | soubor | 1 |  |  | 0 |  |  |  | základní | 0 | 0 | 0 | 0 | 0 | 0 | 1024 | K | 2 | ROZPOCET | 0 | 0 | 0 | 0 | 0 | 1 | 0 | 1024 | -1853159121
| VRN3 - Zařízení staveniště | [8 empty] | 0 | [5 empty] | 0 |  | 0 |  | 0 | 5 | D | 1 | ROZPOCET | [6 empty] | 0
3 | K | 031203000 | Zřízení zařízení staveniště |  |  | soubor | 1 |  |  | 0 |  |  |  | základní | 0 | 0 | 0 | 0 | 0 | 0 | 1024 | K | 2 | ROZPOCET | 0 | 0 | 0 | 0 | 0 | 1 | 0 | 1024 | -851693752
4 | K | 034103000 | Zabezpečení zařízení staveniště po dobu výstavby (např. energie, bunkoviště, oplocení, DIO a pod.) |  |  | soubor | 1 |  |  | 0 |  |  |  | základní | 0 | 0 | 0 | 0 | 0 | 0 | 1024 | K | 2 | ROZPOCET | 0 | 0 | 0 | 0 | 0 | 1 | 0 | 1024 | -1752378787
5 | K | 039103000 | Zrušení zařízení staveniště |  |  | soubor | 1 |  |  | 0 |  |  |  | základní | 0 | 0 | 0 | 0 | 0 | 0 | 1024 | K | 2 | ROZPOCET | 0 | 0 | 0 | 0 | 0 | 1 | 0 | 1024 | -1140955394
| VRN7 - Provozní vlivy | [8 empty] | 0 | [5 empty] | 0 |  | 0 |  | 0 | 5 | D | 1 | ROZPOCET | [6 empty] | 0
6 | K | 070001000 | Provozní vlivy |  |  | soubor | 1 |  |  | 0 |  |  |  | základní | 0 | 0 | 0 | 0 | 0 | 0 | 1024 | K | 2 | ROZPOCET | 0 | 0 | 0 | 0 | 0 | 1 | 0 | 1024 | 1591269708

## SO 01a - Stavební práce
| List obsahuje: |  | 1) Krycí list rozpočtu |  | 2) Rekapitulace rozpočtu |  |  | 3) Rozpočet |  |  | Zpět na list: | Rekapitulace stavby
optimalizováno pro tisk sestav ve formátu A4 - na výšku | [11 empty] | >> skryté sloupce << | [9 empty] | {5354d97f-2518-403e-961f-693a7cff6ae0}
2
KRYCÍ LIST ROZPOČTU | [12 empty] | v --- níže se nacházejí doplnkové a pomocné údaje k sestavám --- v | [8 empty] | False
| Stavba: |  | Stavební úpravy v 3. NP a nástavba 4. NP v objektu VŠE - Centrum aplikovaného výzkumu
| Objekt: |  | SO 01a - Stavební práce
| JKSO: | [7 empty] | CC-CZ:
| Místo: |  | Jeseniova 2769/208, Praha 3 - Žižkov | [5 empty] | Datum: |  | 2017-08-15
| Objednatel: | [7 empty] | IČ:
DIČ:
| Zhotovitel: | [7 empty] | IČ:
DIČ:
| Projektant: | [7 empty] | IČ:
DIČ:
| Zpracovatel: | [7 empty] | IČ:
DIČ:
Poznámka:
| Náklady z rozpočtu | [7 empty] | 0
| Ostatní náklady | [7 empty] | 0
| Cena bez DPH | [7 empty] | 0
| DPH | základní | 21% | ze | 0 |  |  |  | 0
|  | snížená | 15% | ze | 0 |  |  |  | 0
|  | zákl. přenesená | 21% | ze | 0 |  |  |  | 0
|  | sníž. přenesená | 15% | ze | 0 |  |  |  | 0
|  | nulová | 0% | ze | 0 |  |  |  | 0
| Cena s DPH |  |  | v | CZK |  |  | 0
| Projektant |  |  |  |  | Zpracovatel
| Datum a podpis: |  |  | Razítko |  | Datum a podpis: |  |  |  | Razítko
| Objednavatel |  |  |  |  | Zhotovitel
| Datum a podpis: |  |  | Razítko |  | Datum a podpis: |  |  |  | Razítko
REKAPITULACE ROZPOČTU
Stavba: |  |  | Stavební úpravy v 3. NP a nástavba 4. NP v objektu VŠE - Centrum aplikovaného výzkumu
Objekt: |  |  | SO 01a - Stavební práce
Místo: |  |  | Jeseniova 2769/208, Praha 3 - Žižkov |  |  |  | Datum: |  | 2017-08-15
Objednatel: | [6 empty] | Projektant:
Zhotovitel: | [6 empty] | Zpracovatel:
Kód - Popis | [9 empty] | Cena celkem [CZK]
1) Náklady z rozpočtu | [9 empty] | 0 | [12 empty] | -1
| HSV - Práce a dodávky HSV | [8 empty] | 0
| 11 - Přípravné a přidružené práce | [8 empty] | 0
| 34 - Stěny a příčky | [8 empty] | 0
| 38 - Různé kompletní konstrukce | [8 empty] | 0
| 61 - Úprava povrchů vnitřních | [8 empty] | 0
| 62 - Úprava povrchů vnějších | [8 empty] | 0
| 63 - Podlahy a podlahové konstrukce | [8 empty] | 0
| 94 - Lešení a stavební výtahy | [8 empty] | 0
| 95 - Různé dokončovací konstrukce a práce pozemních staveb | [8 empty] | 0
| 96 - Bourání konstrukcí | [8 empty] | 0
| 99 - Přesun hmot | [8 empty] | 0
| PSV - Práce a dodávky PSV | [8 empty] | 0
| 712 - Povlakové krytiny | [8 empty] | 0
| 713 - Izolace tepelné | [8 empty] | 0
| 762 - Konstrukce tesařské | [8 empty] | 0
| 763 - Konstrukce suché výstavby | [8 empty] | 0
| 764 - Konstrukce klempířské | [8 empty] | 0
| 766 - Konstrukce truhlářské | [8 empty] | 0
| 767 - Konstrukce zámečnické | [8 empty] | 0
| 771 - Podlahy z dlaždic keramických | [8 empty] | 0
| 776 - Podlahy povlakové | [8 empty] | 0
| 781 - Dokončovací práce - obklady keramické | [8 empty] | 0
| 784 - Dokončovací práce - malby a tapety | [8 empty] | 0
| 786 - Dokončovací práce - čalounické úpravy | [8 empty] | 0
2) Ostatní náklady | [9 empty] | 0 |  |  |  | DPH
Celkové náklady za stavbu 1) + 2) | [7 empty] | 0
ROZPOČET
Stavba: |  |  | Stavební úpravy v 3. NP a nástavba 4. NP v objektu VŠE - Centrum aplikovaného výzkumu
Objekt: |  |  | SO 01a - Stavební práce
Místo: |  |  | Jeseniova 2769/208, Praha 3 - Žižkov |  |  |  | Datum: |  | 2017-08-15
Objednatel: | [6 empty] | Projektant:
Zhotovitel: | [6 empty] | Zpracovatel:
PČ | Typ | Kód | Popis |  |  | MJ | Množství | J.cena [CZK] |  | Cena celkem [CZK] |  |  | Poznámka | DPH | J. Nh [h] | Nh celkem [h] | J. hmotnost [t] | Hmotnost celkem [t] | J. suť [t] | Suť Celkem [t]
Náklady z rozpočtu | [9 empty] | 0 | [5 empty] | 7103.6857 |  | 418.6721 |  | 86.9494 |  | D | -1 | [10 empty] | 0
| HSV - Práce a dodávky HSV | [8 empty] | 0 | [5 empty] | 2795.1925 |  | 239.6263 |  | 86.9494 | 1 | D | 0 |  |  |  | ROZPOCET | [6 empty] | 0
| 11 - Přípravné a přidružené práce | [8 empty] | 0 | [5 empty] | 0 |  | 0 |  | 0 | 1 | D | 1 |  |  |  | ROZPOCET | [6 empty] | 0
1 | K | 11-R01 | Stavební přípomoce pro TZB |  |  | hod | 200 |  |  | 0 |  |  |  | základní | 0 | 0 | 0 | 0 | 0 | 0 | 4 | K | 2 |  |  |  | ROZPOCET | 0 | 0 | 0 | 0 | 0 | 1 | 0 | 4 | 761622742
2 | K | 11-R02 | Zakrývací práce – zřízení provizorního vchodu do 3. NP, zakrytí dlažeb na schodišti dřevotřískovými deskami, zakrytí fasády proti znčištění, vše dle ZOV |  |  | soubor | 1 |  |  | 0 |  |  |  | základní | 0 | 0 | 0 | 0 | 0 | 0 | 4 | K | 2 |  |  |  | ROZPOCET | 0 | 0 | 0 | 0 | 0 | 1 | 0 | 4 | -704024299
3 | K | 11-R03 | Zřízení provizorní střechy – nad novými schodišti |  |  | m2 | 27.647 |  |  | 0 |  |  |  | základní | 0 | 0 | 0 | 0 | 0 | 0 | 4 | K | 2 |  |  |  | ROZPOCET | 0 | 0 | 0 | 0 | 0 | 1 | 0 | 4 | 143998932
|  |  | BP08 | [18 empty] | VV | 2 | 1 | True | 0 | ROZPOCET
|  |  | 2,5*4,05 |  |  |  | 10.125 | [14 empty] | VV | 2 | 2 | True | 0 | ROZPOCET
|  |  | 5,4*2,8 |  |  |  | 15.12 | [14 empty] | VV | 2 | 2 | True | 0 | ROZPOCET
|  |  | 0,75*0,75*3,14 |  |  |  | 1.766 | [14 empty] | VV | 2 | 2 | True | 0 | ROZPOCET
|  |  | 0,45*0,45*3,14 |  |  |  | 0.636 | [14 empty] | VV | 2 | 2 | True | 0 | ROZPOCET
|  |  | Součet |  |  |  | 27.647 | [14 empty] | VV | 2 | 4 | True | 1 | ROZPOCET
| 34 - Stěny a příčky | [8 empty] | 0 | [5 empty] | 144.6781 |  | 29.8055 |  | 0 | 1 | D | 1 |  |  |  | ROZPOCET | [6 empty] | 0
4 | K | 311238215 | Zdivo nosné vnější keramické tl 400 mm pevnosti P 10 na MC |  |  | m2 | 6.48 |  |  | 0 |  |  |  | základní | 1.378 | 8.9294 | 0.37194 | 2.4102 | 0 | 0 | 4 | K | 2 |  |  |  | ROZPOCET | 0 | 0 | 0 | 0 | 0 | 1 | 0 | 4 | 25115319
|  |  | 4. NP | [18 empty] | VV | 2 | 1 | True | 0 | ROZPOCET
|  |  | 1,8*1,8*2 |  |  |  | 6.48 | [14 empty] | VV | 2 | 2 | True | 1 | ROZPOCET
5 | K | 317168111 | Překlad keramický plochý š 11,5 cm dl 100 cm |  |  | kus | 6 |  |  | 0 |  |  |  | základní | 0.238 | 1.428 | 0.01828 | 0.10968 | 0 | 0 | 4 | K | 2 |  |  |  | ROZPOCET | 0 | 0 | 0 | 0 | 0 | 1 | 0 | 4 | 266256010
6 | K | 317168130 | Překlad keramický vysoký v 23,8 cm dl 100 cm |  |  | kus | 3 |  |  | 0 |  |  |  | základní | 0.245 | 0.735 | 0.03727 | 0.11181 | 0 | 0 | 4 | K | 2 |  |  |  | ROZPOCET | 0 | 0 | 0 | 0 | 0 | 1 | 0 | 4 | -975338690
7 | K | 317168131 | Překlad keramický vysoký v 23,8 cm dl 125 cm |  |  | kus | 1 |  |  | 0 |  |  |  | základní | 0.253 | 0.253 | 0.04645 | 0.04645 | 0 | 0 | 4 | K | 2 |  |  |  | ROZPOCET | 0 | 0 | 0 | 0 | 0 | 1 | 0 | 4 | 407964489
8 | K | 317168137 | Překlad keramický vysoký v 23,8 cm dl 275 cm |  |  | kus | 5 |  |  | 0 |  |  |  | základní | 0.44 | 2.2 | 0.10203 | 0.51015 | 0 | 0 | 4 | K | 2 |  |  |  | ROZPOCET | 0 | 0 | 0 | 0 | 0 | 1 | 0 | 4 | -1788317370
9 | K | 340239247 | Zazdívka otvorů pl do 4 m2 v příčkách nebo stěnách z cihel keramickýchS tl 300 mm |  |  | m2 | 1.44 |  |  | 0 |  |  |  | základní | 1.086 | 1.5638 | 0.24438 | 0.35191 | 0 | 0 | 4 | K | 2 |  |  |  | ROZPOCET | 0 | 0 | 0 | 0 | 0 | 1 | 0 | 4 | 535644340
|  |  | 4. NP | [18 empty] | VV | 2 | 1 | True | 0 | ROZPOCET
|  |  | 1,2*1,2 |  |  |  | 1.44 | [14 empty] | VV | 2 | 2 | True | 1 | ROZPOCET
10 | K | 342248110 | Příčky keramické tl 80 mm pevnosti P 10 na MVC |  |  | m2 | 39.743 |  |  | 0 |  |  |  | základní | 0.572 | 22.733 | 0.09232 | 3.6691 | 0 | 0 | 4 | K | 2 |  |  |  | ROZPOCET | 0 | 0 | 0 | 0 | 0 | 1 | 0 | 4 | 65553901
|  |  | 4. NP | [18 empty] | VV | 2 | 1 | True | 0 | ROZPOCET
|  |  | (1,655+3,4*2+1,75+0,9*2+0,2*2+0,15)*3,5 |  |  |  | 43.943 | [14 empty] | VV | 2 | 2 | True | 0 | ROZPOCET
|  |  | odpočet otvorů | [18 empty] | VV | 2 | 1 | True | 0 | ROZPOCET
|  |  | -(0,7*2*3) |  |  |  | -4.2 | [14 empty] | VV | 2 | 2 | True | 0 | ROZPOCET
|  |  | Součet |  |  |  | 39.743 | [14 empty] | VV | 2 | 4 | True | 1 | ROZPOCET
11 | K | 342248113 | Příčky keramické tl 140 mm pevnosti P 10 na MVC |  |  | m2 | 157.575 |  |  | 0 |  |  |  | základní | 0.678 | 106.8358 | 0.1434 | 22.5963 | 0 | 0 | 4 | K | 2 |  |  |  | ROZPOCET | 0 | 0 | 0 | 0 | 0 | 1 | 0 | 4 | -727473077
|  |  | 4. NP | [18 empty] | VV | 2 | 1 | True | 0 | ROZPOCET
|  |  | (4,145+1,355+2,7+4,6+2,7+7,05+4,05+7,4+3,9+4,05*2+1,75+0,7)*3,5 |  |  |  | 169.575 | [14 empty] | VV | 2 | 2 | True | 0 | ROZPOCET
|  |  | odpočet otvorů | [18 empty] | VV | 2 | 1 | True | 0 | ROZPOCET
|  |  | -(0,9*2*2+0,7*2*6) |  |  |  | -12 | [14 empty] | VV | 2 | 2 | True | 0 | ROZPOCET
|  |  | Součet |  |  |  | 157.575 | [14 empty] | VV | 2 | 4 | True | 1 | ROZPOCET
| 38 - Různé kompletní konstrukce | [8 empty] | 0 | [5 empty] | 0 |  | 38.8021 |  | 0 | 1 | D | 1 |  |  |  | ROZPOCET | [6 empty] | 0
12 | K | 38-R01 | Nosná ocelová konstrukce nástavby - kompletní provedení včetně všech prací a dodávek s tím spojených |  |  | t | 29.836 |  |  | 0 |  |  |  | základní | 0 | 0 | 1 | 29.836 | 0 | 0 | 4 | K | 2 |  |  |  | ROZPOCET | 0 | 0 | 0 | 0 | 0 | 1 | 0 | 4 | 156483426
|  |  | 35.33 |  |  |  | 35.33 | [14 empty] | VV | 2 | 2 | True | 0 | ROZPOCET
|  |  | odpočet ochozu | [18 empty] | VV | 2 | 1 | True | 0 | ROZPOCET
|  |  | -5.494 |  |  |  | -5.494 | [14 empty] | VV | 2 | 2 | True | 0 | ROZPOCET
|  |  | Součet |  |  |  | 29.836 | [14 empty] | VV | 2 | 4 | True | 1 | ROZPOCET
13 | K | 38-R02 | Nosná ocelová konstrukce mezipatra se schodištěm - kompletní provedení včetně všech prací a dodávek s tím spojených |  |  | t | 2 |  |  | 0 |  |  |  | základní | 0 | 0 | 1 | 2 | 0 | 0 | 4 | K | 2 |  |  |  | ROZPOCET | 0 | 0 | 0 | 0 | 0 | 1 | 0 | 4 | -1443966973
14 | K | 38-R03 | Nosná ocelová konstrukce pod VZT jednotky a tepelné čerpadla - kompletní provedení včetně všech prací a dodávek s tím spojených |  |  | t | 1.5 |  |  | 0 |  |  |  | základní | 0 | 0 | 1 | 1.5 | 0 | 0 | 4 | K | 2 |  |  |  | ROZPOCET | 0 | 0 | 0 | 0 | 0 | 1 | 0 | 4 | 2141282972
15 | K | 38-R04 | Dřevěná konstrukce nástavby - kompletní provedení včetně všech prací a dodávek s tím spojených |  |  | m3 | 11.63 |  |  | 0 |  |  |  | základní | 0 | 0 | 0.47 | 5.4661 | 0 | 0 | 4 | K | 2 |  |  |  | ROZPOCET | 0 | 0 | 0 | 0 | 0 | 1 | 0 | 4 | 627390970
|  |  | 15,32 |  |  |  | 15.32 | [14 empty] | VV | 2 | 2 | True | 0 | ROZPOCET
|  |  | odpočet ochozu | [18 empty] | VV | 2 | 1 | True | 0 | ROZPOCET
|  |  | -3,69 |  |  |  | -3.69 | [14 empty] | VV | 2 | 2 | True | 0 | ROZPOCET
|  |  | Součet |  |  |  | 11.63 | [14 empty] | VV | 2 | 4 | True | 1 | ROZPOCET
| 61 - Úprava povrchů vnitřních | [8 empty] | 0 | [5 empty] | 219.4089 |  | 8.0674 |  | 0 | 1 | D | 1 |  |  |  | ROZPOCET | [6 empty] | 0
16 | K | 612135011 | Vyrovnání podkladu vnitřních stěn tmelem tl do 2 mm |  |  | m2 | 100.6 |  |  | 0 |  |  |  | základní | 0.27 | 27.162 | 0.00546 | 0.54928 | 0 | 0 | 4 | K | 2 |  |  |  | ROZPOCET | 0 | 0 | 0 | 0 | 0 | 1 | 0 | 4 | 829121919
|  |  | 3. NP | [18 empty] | VV | 2 | 1 | True | 0 | ROZPOCET
|  |  | "m.č. 3.11" (1,7*2+1,45*2+4*2+1,8*2+1,55*4+0,85*4)*2-0,6*2*7 |  |  |  | 46.6 | [14 empty] | VV | 2 | 2 | True | 0 | ROZPOCET
|  |  | "m.č. 3.12" (1,25*2+1,45*6+3,95*2+1,35*2+1,55*4+0,95*4)*2-0,6*2*8 |  |  |  | 54 | [14 empty] | VV | 2 | 2 | True | 0 | ROZPOCET
|  |  | Součet |  |  |  | 100.6 | [14 empty] | VV | 2 | 4 | False | 1 | ROZPOCET
17 | K | 612321141 | Vápenocementová omítka štuková dvouvrstvá vnitřních stěn nanášená ručně |  |  | m2 | 409.036 |  |  | 0 |  |  |  | základní | 0.47 | 192.2469 | 0.01838 | 7.5181 | 0 | 0 | 4 | K | 2 |  |  |  | ROZPOCET | 0 | 0 | 0 | 0 | 0 | 1 | 0 | 4 | 1552442187
|  |  | příčky a zdivo | [18 empty] | VV | 2 | 1 | True | 0 | ROZPOCET
|  |  | (39,743+157,575+6,48)*2 |  |  |  | 407.596 | [14 empty] | VV | 2 | 2 | True | 0 | ROZPOCET
|  |  | zazdívky | [18 empty] | VV | 2 | 1 | True | 0 | ROZPOCET
|  |  | 1,44 |  |  |  | 1.44 | [14 empty] | VV | 2 | 2 | True | 0 | ROZPOCET
|  |  | Součet |  |  |  | 409.036 | [14 empty] | VV | 2 | 4 | True | 1 | ROZPOCET
| 62 - Úprava povrchů vnějších | [8 empty] | 0 | [5 empty] | 564.4862 |  | 10.4465 |  | 0 | 1 | D | 1 |  |  |  | ROZPOCET | [6 empty] | 0
18 | K | 766416243 | Montáž obložení stěn plochy přes 5 m2 panely z aglomerovaných desek přes 1,50 m2 |  |  | m2 | 464.486 |  |  | 0 |  |  |  | základní | 0.453 | 210.4122 | 0 | 0 | 0 | 0 | 4 | K | 2 |  |  |  | ROZPOCET | 0 | 0 | 0 | 0 | 0 | 1 | 0 | 4 | 1994088251
19 | M | 606241350 | překližka stavební s folií hlad. 125x250 cm, tl. 24 mm |  |  | m2 | 487.71 |  |  | 0 |  |  |  | základní | 0 | 0 | 0.0191 | 9.3153 | 0 | 0 | 8 | M | 2 |  |  |  | ROZPOCET | 0 | 0 | 0 | 0 | 0 | 1 | 0 | 4 | -713095861
20 | K | 767415131 | Montáž vnějšího obkladu skládaného pláště tvarovaným plechem budov v do 24 m nýtováním |  |  | m2 | 489.729 |  |  | 0 |  |  |  | základní | 0.723 | 354.0741 | 0 | 0 | 0 | 0 | 4 | K | 2 |  |  |  | ROZPOCET | 0 | 0 | 0 | 0 | 0 | 1 | 0 | 4 | -192418704
|  |  | plochy a délky odměřeny v CADu | [18 empty] | VV | 2 | 1 | True | 0 | ROZPOCET
|  |  | Pohled Jižní | [18 empty] | VV | 2 | 1 | True | 0 | ROZPOCET
|  |  | 154,5 |  |  |  | 154.5 | [14 empty] | VV | 2 | 2 | True | 0 | ROZPOCET
|  |  | Pohled Severní | [18 empty] | VV | 2 | 1 | True | 0 | ROZPOCET
|  |  | 151,5 |  |  |  | 151.5 | [14 empty] | VV | 2 | 2 | True | 0 | ROZPOCET
|  |  | Pohled východní | [18 empty] | VV | 2 | 1 | True | 0 | ROZPOCET
|  |  | 107,75 |  |  |  | 107.75 | [14 empty] | VV | 2 | 2 | True | 0 | ROZPOCET
|  |  | Pohled západní | [18 empty] | VV | 2 | 1 | True | 0 | ROZPOCET
|  |  | 109,5 |  |  |  | 109.5 | [14 empty] | VV | 2 | 2 | True | 0 | ROZPOCET
|  |  | odpočet otvorů | [18 empty] | VV | 2 | 1 | True | 0 | ROZPOCET
|  |  | -(2,35*2,75*3+1,15*2,75*3+3,95*2,43+2,45*2,43*2+1,15*2,43*3) |  |  |  | -58.764 | [14 empty] | VV | 2 | 2 | True | 0 | ROZPOCET
|  |  | atika střechy | [18 empty] | VV | 2 | 1 | True | 0 | ROZPOCET
|  |  | 100,97*0,25 |  |  |  | 25.243 | [14 empty] | VV | 2 | 2 | True | 0 | ROZPOCET
|  |  | Součet |  |  |  | 489.729 | [14 empty] | VV | 2 | 4 | True | 1 | ROZPOCET
21 | M | 194208240 | Desky Al s vlastním Al rámem a lištami |  |  | m2 | 514.215 |  |  | 0 |  |  |  | základní | 0 | 0 | 0.0022 | 1.1313 | 0 | 0 | 8 | M | 2 |  |  |  | ROZPOCET | 0 | 0 | 0 | 0 | 0 | 1 | 0 | 4 | -1010294708
| 63 - Podlahy a podlahové konstrukce | [8 empty] | 0 | [5 empty] | 425.2419 |  | 152.2478 |  | 0 | 1 | D | 1 |  |  |  | ROZPOCET | [6 empty] | 0
22 | K | 631311135 | Mazanina tl do 240 mm z betonu prostého bez zvýšených nároků na prostředí tř. C 20/25 |  |  | m3 | 18.414 |  |  | 0 |  |  |  | základní | 2.317 | 42.6652 | 2.4533 | 45.1749 | 0 | 0 | 4 | K | 2 |  |  |  | ROZPOCET | 0 | 0 | 0 | 0 | 0 | 1 | 0 | 4 | -1801805394
|  |  | plocha změřena v CADu | [18 empty] | VV | 2 | 1 | True | 0 | ROZPOCET
|  |  | "SK 06" 61,9*((0,15+0,19)/2) |  |  |  | 10.523 | [14 empty] | VV | 2 | 2 | True | 0 | ROZPOCET
|  |  | 4. NP | [18 empty] | VV | 2 | 1 | True | 0 | ROZPOCET
|  |  | "m.č. 4.06" 13,35*0,295 |  |  |  | 3.938 | [14 empty] | VV | 2 | 2 | True | 0 | ROZPOCET
|  |  | "m.č. 4.07" 13,4*0,295 |  |  |  | 3.953 | [14 empty] | VV | 2 | 2 | True | 0 | ROZPOCET
|  |  | Součet |  |  |  | 18.414 | [14 empty] | VV | 2 | 4 | False | 1 | ROZPOCET
23 | K | 631319175 | Příplatek k mazanině tl do 240 mm za stržení povrchu spodní vrstvy před vložením výztuže |  |  | m3 | 10.523 |  |  | 0 |  |  |  | základní | 0.205 | 2.1572 | 0 | 0 | 0 | 0 | 4 | K | 2 |  |  |  | ROZPOCET | 0 | 0 | 0 | 0 | 0 | 1 | 0 | 4 | 579895458
24 | K | 631319185 | Příplatek k mazanině tl do 240 mm za sklon do 35° |  |  | m3 | 12.514 |  |  | 0 |  |  |  | základní | 0.188 | 2.3526 | 0 | 0 | 0 | 0 | 4 | K | 2 |  |  |  | ROZPOCET | 0 | 0 | 0 | 0 | 0 | 1 | 0 | 4 | 1046500399
|  |  | plocha změřena v CADu | [18 empty] | VV | 2 | 1 | True | 0 | ROZPOCET
|  |  | "SK 06" 61,9*((0,15+0,19)/2) |  |  |  | 10.523 | [14 empty] | VV | 2 | 2 | True | 0 | ROZPOCET
|  |  | 4. NP | [18 empty] | VV | 2 | 1 | True | 0 | ROZPOCET
|  |  | "m.č. 4.06" 3,35*0,295 |  |  |  | 0.988 | [14 empty] | VV | 2 | 2 | True | 0 | ROZPOCET
|  |  | "m.č. 4.07" 3,4*0,295 |  |  |  | 1.003 | [14 empty] | VV | 2 | 2 | True | 0 | ROZPOCET
|  |  | Součet |  |  |  | 12.514 | [14 empty] | VV | 2 | 4 | False | 1 | ROZPOCET
25 | K | 631362021 | Výztuž mazanin svařovanými sítěmi Kari |  |  | t | 0.409 |  |  | 0 |  |  |  | základní | 15.231 | 6.2295 | 1.0531 | 0.4307 | 0 | 0 | 4 | K | 2 |  |  |  | ROZPOCET | 0 | 0 | 0 | 0 | 0 | 1 | 0 | 4 | 585434789
|  |  | plocha změřena v CADu | [18 empty] | VV | 2 | 1 | True | 0 | ROZPOCET
|  |  | "SK 06" 61,9*6,6*0,001 |  |  |  | 0.409 | [14 empty] | VV | 2 | 2 | True | 0 | ROZPOCET
|  |  | Součet |  |  |  | 0.409 | [14 empty] | VV | 2 | 4 | True | 1 | ROZPOCET
26 | K | 632450131 | Vyrovnávací cementový potěr tl do 20 mm ze suchých směsí provedený v ploše |  |  | m2 | 523.51 |  |  | 0 |  |  |  | základní | 0.322 | 168.5702 | 0.042 | 21.9874 | 0 | 0 | 4 | K | 2 |  |  |  | ROZPOCET | 0 | 0 | 0 | 0 | 0 | 1 | 0 | 4 | 1363094927
|  |  | 4. NP | [18 empty] | VV | 2 | 1 | True | 0 | ROZPOCET
|  |  | "m.č. 4.01" 38,15 |  |  |  | 38.15 | [14 empty] | VV | 2 | 2 | True | 0 | ROZPOCET
|  |  | "m.č. 4.02" 29,09 |  |  |  | 29.09 | [14 empty] | VV | 2 | 2 | True | 0 | ROZPOCET
|  |  | "m.č. 4.03" 29,49 |  |  |  | 29.49 | [14 empty] | VV | 2 | 2 | True | 0 | ROZPOCET
|  |  | "m.č. 4.04" 42,55 |  |  |  | 42.55 | [14 empty] | VV | 2 | 2 | True | 0 | ROZPOCET
|  |  | "m.č. 4.05" 33,95 |  |  |  | 33.95 | [14 empty] | VV | 2 | 2 | True | 0 | ROZPOCET
|  |  | "m.č. 4.06" 13,35 |  |  |  | 13.35 | [14 empty] | VV | 2 | 2 | True | 0 | ROZPOCET
|  |  | "m.č. 4.07" 13,4 |  |  |  | 13.4 | [14 empty] | VV | 2 | 2 | True | 0 | ROZPOCET
|  |  | "m.č. 4.08" 12,2 |  |  |  | 12.2 | [14 empty] | VV | 2 | 2 | True | 0 | ROZPOCET
|  |  | "m.č. 4.09" 127,35 |  |  |  | 127.35 | [14 empty] | VV | 2 | 2 | True | 0 | ROZPOCET
|  |  | "m.č. 4.10" 6,7 |  |  |  | 6.7 | [14 empty] | VV | 2 | 2 | True | 0 | ROZPOCET
|  |  | "m.č. 4.11" 36,49 |  |  |  | 36.49 | [14 empty] | VV | 2 | 2 | True | 0 | ROZPOCET
|  |  | "m.č. 4.12" 16,9 |  |  |  | 16.9 | [14 empty] | VV | 2 | 2 | True | 0 | ROZPOCET
|  |  | "m.č. 4.13" 30 |  |  |  | 30 | [14 empty] | VV | 2 | 2 | True | 0 | ROZPOCET
|  |  | "m.č. 4.14" 16,6 |  |  |  | 16.6 | [14 empty] | VV | 2 | 2 | True | 0 | ROZPOCET
|  |  | "m.č. 4.15" 77,29 |  |  |  | 77.29 | [14 empty] | VV | 2 | 2 | True | 0 | ROZPOCET
|  |  | Součet |  |  |  | 523.51 | [14 empty] | VV | 2 | 4 | False | 1 | ROZPOCET
27 | K | 632453371 | Potěr betonový samonivelační tl do 70 mm tř. C 25/30 |  |  | m2 | 523.51 |  |  | 0 |  |  |  | základní | 0.387 | 202.5984 | 0.1617 | 84.6516 | 0 | 0 | 4 | K | 2 |  |  |  | ROZPOCET | 0 | 0 | 0 | 0 | 0 | 1 | 0 | 4 | -1106624077
28 | K | 632481213 | Separační vrstva z PE fólie |  |  | m2 | 26.75 |  |  | 0 |  |  |  | základní | 0.025 | 0.66875 | 0.00012 | 0.00321 | 0 | 0 | 4 | K | 2 |  |  |  | ROZPOCET | 0 | 0 | 0 | 0 | 0 | 1 | 0 | 4 | 1304848680
|  |  | 4. NP | [18 empty] | VV | 2 | 1 | True | 0 | ROZPOCET
|  |  | "m.č. 4.06" 13,35 |  |  |  | 13.35 | [14 empty] | VV | 2 | 2 | True | 0 | ROZPOCET
|  |  | "m.č. 4.07" 13,4 |  |  |  | 13.4 | [14 empty] | VV | 2 | 2 | True | 0 | ROZPOCET
|  |  | Součet |  |  |  | 26.75 | [14 empty] | VV | 2 | 4 | False | 1 | ROZPOCET
29 | K | 632-R01 | Zdvojená podlaha, desky 600 x 600 mm - kompletní provedení včetně systémových stojek výšky 50 mm s rektifikací a Al lišty |  |  | m2 | 523.51 |  |  | 0 |  |  |  | základní | 0 | 0 | 0 | 0 | 0 | 0 | 4 | K | 2 |  |  |  | ROZPOCET | 0 | 0 | 0 | 0 | 0 | 1 | 0 | 4 | -788346618
| 94 - Lešení a stavební výtahy | [8 empty] | 0 | [5 empty] | 296.9043 |  | 0.19657 |  | 0 | 1 | D | 1 |  |  |  | ROZPOCET | [6 empty] | 0
30 | K | 941111131 | Montáž lešení řadového trubkového lehkého s podlahami zatížení do 200 kg/m2 š do 1,5 m v do 10 m |  |  | m2 | 523.25 |  |  | 0 |  |  |  | základní | 0.162 | 84.7665 | 0 | 0 | 0 | 0 | 4 | K | 2 |  |  |  | ROZPOCET | 0 | 0 | 0 | 0 | 0 | 1 | 0 | 4 | -398104125
|  |  | plocha odměřena v CADu | [18 empty] | VV | 2 | 1 | True | 0 | ROZPOCET
|  |  | Pohled Jižní | [18 empty] | VV | 2 | 1 | True | 0 | ROZPOCET
|  |  | 154,5 |  |  |  | 154.5 | [14 empty] | VV | 2 | 2 | True | 0 | ROZPOCET
|  |  | Pohled Severní | [18 empty] | VV | 2 | 1 | True | 0 | ROZPOCET
|  |  | 151,5 |  |  |  | 151.5 | [14 empty] | VV | 2 | 2 | True | 0 | ROZPOCET
|  |  | Pohled východní | [18 empty] | VV | 2 | 1 | True | 0 | ROZPOCET
|  |  | 107,75 |  |  |  | 107.75 | [14 empty] | VV | 2 | 2 | True | 0 | ROZPOCET
|  |  | Pohled západní | [18 empty] | VV | 2 | 1 | True | 0 | ROZPOCET
|  |  | 109,5 |  |  |  | 109.5 | [14 empty] | VV | 2 | 2 | True | 0 | ROZPOCET
31 | K | 941111231 | Příplatek k lešení řadovému trubkovému lehkému s podlahami š 1,5 m v 10 m za první a ZKD den použití |  |  | m2 | 47092.5 |  |  | 0 |  |  |  | základní | 0 | 0 | 0 | 0 | 0 | 0 | 4 | K | 2 |  |  |  | ROZPOCET | 0 | 0 | 0 | 0 | 0 | 1 | 0 | 4 | 1960760368
|  |  | předpoklad 2 měsíce | [18 empty] | VV | 2 | 1 | True | 0 | ROZPOCET
|  |  | 523,25*30*3 |  |  |  | 47092.5 | [14 empty] | VV | 2 | 2 | True | 0 | ROZPOCET
32 | K | 941111831 | Demontáž lešení řadového trubkového lehkého s podlahami zatížení do 200 kg/m2 š do 1,5 m v do 10 m |  |  | m2 | 523.25 |  |  | 0 |  |  |  | základní | 0.102 | 53.3715 | 0 | 0 | 0 | 0 | 4 | K | 2 |  |  |  | ROZPOCET | 0 | 0 | 0 | 0 | 0 | 1 | 0 | 4 | -1516580261
33 | K | 949101111 | Lešení pomocné pro objekty pozemních staveb s lešeňovou podlahou v do 1,9 m zatížení do 150 kg/m2 |  |  | m2 | 1512.06 |  |  | 0 |  |  |  | základní | 0.105 | 158.7663 | 0.00013 | 0.19657 | 0 | 0 | 4 | K | 2 |  |  |  | ROZPOCET | 0 | 0 | 0 | 0 | 0 | 1 | 0 | 4 | 514994959
|  |  | viz podhledy | [18 empty] | VV | 2 | 1 | True | 0 | ROZPOCET
|  |  | 966,7+496,76+21,85+26,75 |  |  |  | 1512.06 | [14 empty] | VV | 2 | 2 | True | 0 | ROZPOCET
| 95 - Různé dokončovací konstrukce a práce pozemních staveb | [8 empty] | 0 | [5 empty] | 465.7145 |  | 0.060482 |  | 0 | 1 | D | 1 |  |  |  | ROZPOCET | [6 empty] | 0
34 | K | 952901111 | Vyčištění budov bytové a občanské výstavby při výšce podlaží do 4 m |  |  | m2 | 1512.06 |  |  | 0 |  |  |  | základní | 0.308 | 465.7145 | 4e-05 | 0.060482 | 0 | 0 | 4 | K | 2 |  |  |  | ROZPOCET | 0 | 0 | 0 | 0 | 0 | 1 | 0 | 4 | 667397165
|  |  | 3. NP | [18 empty] | VV | 2 | 1 | True | 0 | ROZPOCET
|  |  | "m.č. 3.01" 25,3 |  |  |  | 25.3 | [14 empty] | VV | 2 | 2 | True | 0 | ROZPOCET
|  |  | "m.č. 3.02" 18,45 |  |  |  | 18.45 | [14 empty] | VV | 2 | 2 | True | 0 | ROZPOCET
|  |  | "m.č. 3.03" 312,7 |  |  |  | 312.7 | [14 empty] | VV | 2 | 2 | True | 0 | ROZPOCET
|  |  | "m.č. 3.04" 9,15 |  |  |  | 9.15 | [14 empty] | VV | 2 | 2 | True | 0 | ROZPOCET
|  |  | "m.č. 3.05" 12,15 |  |  |  | 12.15 | [14 empty] | VV | 2 | 2 | True | 0 | ROZPOCET
|  |  | "m.č. 3.06" 7 |  |  |  | 7 | [14 empty] | VV | 2 | 2 | True | 0 | ROZPOCET
|  |  | "m.č. 3.07" 123,4 |  |  |  | 123.4 | [14 empty] | VV | 2 | 2 | True | 0 | ROZPOCET
|  |  | "m.č. 3.08" 21,65 |  |  |  | 21.65 | [14 empty] | VV | 2 | 2 | True | 0 | ROZPOCET
|  |  | "m.č. 3.09" 14,15 |  |  |  | 14.15 | [14 empty] | VV | 2 | 2 | True | 0 | ROZPOCET
|  |  | "m.č. 3.10" 21,75 |  |  |  | 21.75 | [14 empty] | VV | 2 | 2 | True | 0 | ROZPOCET
|  |  | "m.č. 3.11" 11,75 |  |  |  | 11.75 | [14 empty] | VV | 2 | 2 | True | 0 | ROZPOCET
|  |  | "m.č. 3.12" 10,1 |  |  |  | 10.1 | [14 empty] | VV | 2 | 2 | True | 0 | ROZPOCET
|  |  | "m.č. 3.13" 64,8 |  |  |  | 64.8 | [14 empty] | VV | 2 | 2 | True | 0 | ROZPOCET
|  |  | "m.č. 3.14" 3 |  |  |  | 3 | [14 empty] | VV | 2 | 2 | True | 0 | ROZPOCET
|  |  | "m.č. 3.15" 45,75 |  |  |  | 45.75 | [14 empty] | VV | 2 | 2 | True | 0 | ROZPOCET
|  |  | "m.č. 3.16" 71,55 |  |  |  | 71.55 | [14 empty] | VV | 2 | 2 | True | 0 | ROZPOCET
|  |  | "m.č. 3.17" 58,9 |  |  |  | 58.9 | [14 empty] | VV | 2 | 2 | True | 0 | ROZPOCET
|  |  | "m.č. 3.18" 22,4 |  |  |  | 22.4 | [14 empty] | VV | 2 | 2 | True | 0 | ROZPOCET
|  |  | "m.č. 3.19" 20,8 |  |  |  | 20.8 | [14 empty] | VV | 2 | 2 | True | 0 | ROZPOCET
|  |  | "m.č. 3.20" 18,4 |  |  |  | 18.4 | [14 empty] | VV | 2 | 2 | True | 0 | ROZPOCET
|  |  | "m.č. 3.21" 31,45 |  |  |  | 31.45 | [14 empty] | VV | 2 | 2 | True | 0 | ROZPOCET
|  |  | "m.č. 3.22" 11,95 |  |  |  | 11.95 | [14 empty] | VV | 2 | 2 | True | 0 | ROZPOCET
|  |  | "m.č. 3.23" 14,9 |  |  |  | 14.9 | [14 empty] | VV | 2 | 2 | True | 0 | ROZPOCET
|  |  | "m.č. 3.24" 27,35 |  |  |  | 27.35 | [14 empty] | VV | 2 | 2 | True | 0 | ROZPOCET
|  |  | "m.č. 3.25" 9,75 |  |  |  | 9.75 | [14 empty] | VV | 2 | 2 | True | 0 | ROZPOCET
|  |  | 4. NP | [18 empty] | VV | 2 | 1 | True | 0 | ROZPOCET
|  |  | "m.č. 4.01" 38,15 |  |  |  | 38.15 | [14 empty] | VV | 2 | 2 | True | 0 | ROZPOCET
|  |  | "m.č. 4.02" 29,09 |  |  |  | 29.09 | [14 empty] | VV | 2 | 2 | True | 0 | ROZPOCET
|  |  | "m.č. 4.03" 29,49 |  |  |  | 29.49 | [14 empty] | VV | 2 | 2 | True | 0 | ROZPOCET
|  |  | "m.č. 4.04" 42,55 |  |  |  | 42.55 | [14 empty] | VV | 2 | 2 | True | 0 | ROZPOCET
|  |  | "m.č. 4.05" 33,95 |  |  |  | 33.95 | [14 empty] | VV | 2 | 2 | True | 0 | ROZPOCET
|  |  | "m.č. 4.06" 13,35 |  |  |  | 13.35 | [14 empty] | VV | 2 | 2 | True | 0 | ROZPOCET
|  |  | "m.č. 4.07" 13,4 |  |  |  | 13.4 | [14 empty] | VV | 2 | 2 | True | 0 | ROZPOCET
|  |  | "m.č. 4.08" 12,2 |  |  |  | 12.2 | [14 empty] | VV | 2 | 2 | True | 0 | ROZPOCET
|  |  | "m.č. 4.09" 127,35 |  |  |  | 127.35 | [14 empty] | VV | 2 | 2 | True | 0 | ROZPOCET
|  |  | "m.č. 4.10" 6,7 |  |  |  | 6.7 | [14 empty] | VV | 2 | 2 | True | 0 | ROZPOCET
|  |  | "m.č. 4.11" 36,49 |  |  |  | 36.49 | [14 empty] | VV | 2 | 2 | True | 0 | ROZPOCET
|  |  | "m.č. 4.12" 16,9 |  |  |  | 16.9 | [14 empty] | VV | 2 | 2 | True | 0 | ROZPOCET
|  |  | "m.č. 4.13" 30 |  |  |  | 30 | [14 empty] | VV | 2 | 2 | True | 0 | ROZPOCET
|  |  | "m.č. 4.14" 16,6 |  |  |  | 16.6 | [14 empty] | VV | 2 | 2 | True | 0 | ROZPOCET
|  |  | "m.č. 4.15" 77,29 |  |  |  | 77.29 | [14 empty] | VV | 2 | 2 | True | 0 | ROZPOCET
| 96 - Bourání konstrukcí | [8 empty] | 0 | [5 empty] | 599.8185 |  | 0 |  | 86.9494 | 1 | D | 1 |  |  |  | ROZPOCET | [6 empty] | 0
35 | K | 712300831 | Odstranění povlakové krytiny střech do 10° jednovrstvé |  |  | m2 | 1117.4 |  |  | 0 |  |  |  | základní | 0.046 | 51.4004 | 0 | 0 | 0.006 | 6.7044 | 16 | K | 2 |  |  |  | ROZPOCET | 0 | 0 | 0 | 0 | 0 | 1 | 0 | 16 | 2132184018
|  |  | BP05, BP07 | [18 empty] | VV | 2 | 1 | True | 0 | ROZPOCET
|  |  | 607+510,4 |  |  |  | 1117.4 | [14 empty] | VV | 2 | 2 | True | 1 | ROZPOCET
36 | K | 712300833 | Odstranění povlakové krytiny střech do 10° třívrstvé |  |  | m2 | 510.4 |  |  | 0 |  |  |  | základní | 0.057 | 29.0928 | 0 | 0 | 0.014 | 7.1456 | 16 | K | 2 |  |  |  | ROZPOCET | 0 | 0 | 0 | 0 | 0 | 1 | 0 | 16 | -49163215
|  |  | BP05 | [18 empty] | VV | 2 | 1 | True | 0 | ROZPOCET
|  |  | 510,4 |  |  |  | 510.4 | [14 empty] | VV | 2 | 2 | True | 1 | ROZPOCET
37 | K | 713140811 | Odstranění tepelné izolace střech nadstřešní volně kladené z vláknitých materiálů tl do 100 mm |  |  | m2 | 1117.4 |  |  | 0 |  |  |  | základní | 0.066 | 73.7484 | 0 | 0 | 0.0145 | 16.2023 | 16 | K | 2 |  |  |  | ROZPOCET | 0 | 0 | 0 | 0 | 0 | 1 | 0 | 16 | 2041853379
|  |  | BP05, BP07 | [18 empty] | VV | 2 | 1 | True | 0 | ROZPOCET
|  |  | 607+510,4 |  |  |  | 1117.4 | [14 empty] | VV | 2 | 2 | True | 1 | ROZPOCET
38 | K | 763131831 | Demontáž SDK podhledu s jednovrstvou nosnou kcí z ocelových profilů opláštění jednoduché |  |  | m2 | 907.25 |  |  | 0 |  |  |  | základní | 0.221 | 200.5023 | 0 | 0 | 0.01725 | 15.6501 | 16 | K | 2 |  |  |  | ROZPOCET | 0 | 0 | 0 | 0 | 0 | 1 | 0 | 16 | -732091637
|  |  | BP13 | [18 empty] | VV | 2 | 1 | True | 0 | ROZPOCET
|  |  | "m.č. 3.01" 25,3 |  |  |  | 25.3 | [14 empty] | VV | 2 | 2 | True | 0 | ROZPOCET
|  |  | "m.č. 3.02" 18,45 |  |  |  | 18.45 | [14 empty] | VV | 2 | 2 | True | 0 | ROZPOCET
|  |  | "m.č. 3.03" 312,7 |  |  |  | 312.7 | [14 empty] | VV | 2 | 2 | True | 0 | ROZPOCET
|  |  | "m.č. 3.04" 9,15 |  |  |  | 9.15 | [14 empty] | VV | 2 | 2 | True | 0 | ROZPOCET
|  |  | "m.č. 3.05" 12,15 |  |  |  | 12.15 | [14 empty] | VV | 2 | 2 | True | 0 | ROZPOCET
|  |  | "m.č. 3.06" 7 |  |  |  | 7 | [14 empty] | VV | 2 | 2 | True | 0 | ROZPOCET
|  |  | "m.č. 3.07" 123,4 |  |  |  | 123.4 | [14 empty] | VV | 2 | 2 | True | 0 | ROZPOCET
|  |  | "m.č. 3.08" 21,65 |  |  |  | 21.65 | [14 empty] | VV | 2 | 2 | True | 0 | ROZPOCET
|  |  | "m.č. 3.09" 14,15 |  |  |  | 14.15 | [14 empty] | VV | 2 | 2 | True | 0 | ROZPOCET
|  |  | "m.č. 3.10" 21,75 |  |  |  | 21.75 | [14 empty] | VV | 2 | 2 | True | 0 | ROZPOCET
|  |  | "m.č. 3.11" 11,75 |  |  |  | 11.75 | [14 empty] | VV | 2 | 2 | True | 0 | ROZPOCET
|  |  | "m.č. 3.12" 10,1 |  |  |  | 10.1 | [14 empty] | VV | 2 | 2 | True | 0 | ROZPOCET
|  |  | "m.č. 3.13" 64,8 |  |  |  | 64.8 | [14 empty] | VV | 2 | 2 | True | 0 | ROZPOCET
|  |  | "m.č. 3.14" 3 |  |  |  | 3 | [14 empty] | VV | 2 | 2 | True | 0 | ROZPOCET
|  |  | "m.č. 3.15" 45,75 |  |  |  | 45.75 | [14 empty] | VV | 2 | 2 | True | 0 | ROZPOCET
|  |  | "m.č. 3.17" 58,9 |  |  |  | 58.9 | [14 empty] | VV | 2 | 2 | True | 0 | ROZPOCET
|  |  | "m.č. 3.18" 22,4 |  |  |  | 22.4 | [14 empty] | VV | 2 | 2 | True | 0 | ROZPOCET
|  |  | "m.č. 3.19" 20,8 |  |  |  | 20.8 | [14 empty] | VV | 2 | 2 | True | 0 | ROZPOCET
|  |  | "m.č. 3.20" 18,4 |  |  |  | 18.4 | [14 empty] | VV | 2 | 2 | True | 0 | ROZPOCET
|  |  | "m.č. 3.21" 31,45 |  |  |  | 31.45 | [14 empty] | VV | 2 | 2 | True | 0 | ROZPOCET
|  |  | "m.č. 3.22" 11,95 |  |  |  | 11.95 | [14 empty] | VV | 2 | 2 | True | 0 | ROZPOCET
|  |  | "m.č. 3.23" 14,9 |  |  |  | 14.9 | [14 empty] | VV | 2 | 2 | True | 0 | ROZPOCET
|  |  | "m.č. 3.24" 27,35 |  |  |  | 27.35 | [14 empty] | VV | 2 | 2 | True | 0 | ROZPOCET
|  |  | Součet |  |  |  | 907.25 | [14 empty] | VV | 2 | 4 | True | 1 | ROZPOCET
39 | K | 766622861 | Vyvěšení nebo zavěšení křídel dřevěných nebo plastových okenních do 1,5 m2 |  |  | kus | 5 |  |  | 0 |  |  |  | základní | 0.034 | 0.17 | 0 | 0 | 0 | 0 | 4 | K | 2 |  |  |  | ROZPOCET | 0 | 0 | 0 | 0 | 0 | 1 | 0 | 4 | 753835070
|  |  | BP01 | [18 empty] | VV | 2 | 1 | True | 0 | ROZPOCET
|  |  | 5 |  |  |  | 5 | [14 empty] | VV | 2 | 2 | True | 1 | ROZPOCET
40 | K | 766622862 | Vyvěšení nebo zavěšení křídel dřevěných nebo plastových okenních přes 1,5 m2 |  |  | kus | 1 |  |  | 0 |  |  |  | základní | 0.041 | 0.041 | 0 | 0 | 0 | 0 | 16 | K | 2 |  |  |  | ROZPOCET | 0 | 0 | 0 | 0 | 0 | 1 | 0 | 16 | -1140369911
|  |  | BP01 | [18 empty] | VV | 2 | 1 | True | 0 | ROZPOCET
|  |  | 1 |  |  |  | 1 | [14 empty] | VV | 2 | 2 | True | 1 | ROZPOCET
41 | K | 767691813 | Vyvěšení nebo zavěšení kovových křídel oken přes 1,5 m2 |  |  | kus | 8 |  |  | 0 |  |  |  | základní | 0.074 | 0.592 | 0 | 0 | 0 | 0 | 4 | K | 2 |  |  |  | ROZPOCET | 0 | 0 | 0 | 0 | 0 | 1 | 0 | 4 | -2037490553
|  |  | BP 10 | [18 empty] | VV | 2 | 1 | True | 0 | ROZPOCET
|  |  | 4. NP | [18 empty] | VV | 2 | 1 | True | 0 | ROZPOCET
|  |  | 8 |  |  |  | 8 | [14 empty] | VV | 2 | 2 | True | 1 | ROZPOCET
42 | K | 767112811 | Demontáž stěn pro zasklení šroubovaných |  |  | m2 | 21.45 |  |  | 0 |  |  |  | základní | 0.781 | 16.7524 | 0 | 0 | 0.033 | 0.70785 | 16 | K | 2 |  |  |  | ROZPOCET | 0 | 0 | 0 | 0 | 0 | 1 | 0 | 16 | -1903335791
|  |  | BP04 | [18 empty] | VV | 2 | 1 | True | 0 | ROZPOCET
|  |  | (4,5+2,1)*3,25 |  |  |  | 21.45 | [14 empty] | VV | 2 | 2 | True | 1 | ROZPOCET
43 | K | 763111811 | Demontáž SDK příčky s jednoduchou ocelovou nosnou konstrukcí opláštění jednoduché |  |  | m2 | 72.05 |  |  | 0 |  |  |  | základní | 0.198 | 14.2659 | 0 | 0 | 0.03175 | 2.2876 | 16 | K | 2 |  |  |  | ROZPOCET | 0 | 0 | 0 | 0 | 0 | 1 | 0 | 16 | -1583494969
|  |  | BP03 | [18 empty] | VV | 2 | 1 | True | 0 | ROZPOCET
|  |  | (3,5+5,6*3)*3,5+0,5*2 |  |  |  | 72.05 | [14 empty] | VV | 2 | 2 | True | 1 | ROZPOCET
44 | K | 764002851 | Demontáž oplechování parapetů do suti |  |  | m | 8.2 |  |  | 0 |  |  |  | základní | 0.195 | 1.599 | 0 | 0 | 0.00167 | 0.013694 | 16 | K | 2 |  |  |  | ROZPOCET | 0 | 0 | 0 | 0 | 0 | 1 | 0 | 16 | 2101586881
|  |  | BP12 | [18 empty] | VV | 2 | 1 | True | 0 | ROZPOCET
|  |  | 1,8*2+4,6 |  |  |  | 8.2 | [14 empty] | VV | 2 | 2 | True | 1 | ROZPOCET
45 | K | 766441821 | Demontáž parapetních desek dřevěných nebo plastových šířky do 30 cm délky přes 1,0 m |  |  | kus | 7 |  |  | 0 |  |  |  | základní | 0.12 | 0.84 | 0 | 0 | 0.005 | 0.035 | 16 | K | 2 |  |  |  | ROZPOCET | 0 | 0 | 0 | 0 | 0 | 1 | 0 | 16 | 222695797
|  |  | BP12 | [18 empty] | VV | 2 | 1 | True | 0 | ROZPOCET
|  |  | 7 |  |  |  | 7 | [14 empty] | VV | 2 | 2 | True | 1 | ROZPOCET
46 | K | 766812840 | Demontáž kuchyňských linek dřevěných nebo kovových délky do 2,1 m |  |  | kus | 1 |  |  | 0 |  |  |  | základní | 0.95 | 0.95 | 0 | 0 | 0.174 | 0.174 | 16 | K | 2 |  |  |  | ROZPOCET | 0 | 0 | 0 | 0 | 0 | 1 | 0 | 16 | -1281017647
|  |  | BP09 | [18 empty] | VV | 2 | 1 | True | 0 | ROZPOCET
|  |  | 1 |  |  |  | 1 | [14 empty] | VV | 2 | 2 | True | 1 | ROZPOCET
47 | K | 767161813 | Demontáž zábradlí rovného nerozebíratelného hmotnosti 1m zábradlí do 20 kg |  |  | m | 1.4 |  |  | 0 |  |  |  | základní | 0.513 | 0.7182 | 0 | 0 | 0.016 | 0.0224 | 16 | K | 2 |  |  |  | ROZPOCET | 0 | 0 | 0 | 0 | 0 | 1 | 0 | 16 | 2108379475
|  |  | BP18 | [18 empty] | VV | 2 | 1 | True | 0 | ROZPOCET
|  |  | 1,4 |  |  |  | 1.4 | [14 empty] | VV | 2 | 2 | True | 1 | ROZPOCET
48 | K | 776201811 | Demontáž lepených povlakových podlah bez podložky ručně |  |  | m2 | 250 |  |  | 0 |  |  |  | základní | 0.105 | 26.25 | 0 | 0 | 0.0025 | 0.625 | 16 | K | 2 |  |  |  | ROZPOCET | 0 | 0 | 0 | 0 | 0 | 1 | 0 | 16 | 992696104
|  |  | BP19 | [18 empty] | VV | 2 | 1 | True | 0 | ROZPOCET
|  |  | předpoklad poničené | [18 empty] | VV | 2 | 1 | True | 0 | ROZPOCET
|  |  | 250 |  |  |  | 250 | [14 empty] | VV | 2 | 2 | True | 0 | ROZPOCET
|  |  | Součet |  |  |  | 250 | [14 empty] | VV | 2 | 4 | True | 1 | ROZPOCET
49 | K | 965081213 | Bourání podlah z dlaždic keramických nebo xylolitových tl do 10 mm plochy přes 1 m2 |  |  | m2 | 312.7 |  |  | 0 |  |  |  | základní | 0.162 | 50.6574 | 0 | 0 | 0.035 | 10.9445 | 4 | K | 2 |  |  |  | ROZPOCET | 0 | 0 | 0 | 0 | 0 | 1 | 0 | 4 | -1427364606
|  |  | BP 19 | [18 empty] | VV | 2 | 1 | True | 0 | ROZPOCET
|  |  | "m.č. 3.03" 312,7 |  |  |  | 312.7 | [14 empty] | VV | 2 | 2 | True | 1 | ROZPOCET
50 | K | 965081423 | Bourání podlah z dlaždic betonových kladených na sucho na terče o výšce do 100 mm plochy přes 1 m2 |  |  | m2 | 8.265 |  |  | 0 |  |  |  | základní | 0.202 | 1.6695 | 0 | 0 | 0.109 | 0.90089 | 4 | K | 2 |  |  |  | ROZPOCET | 0 | 0 | 0 | 0 | 0 | 1 | 0 | 4 | 1514941772
|  |  | BP17 | [18 empty] | VV | 2 | 1 | True | 0 | ROZPOCET
|  |  | 4,35*1,9 |  |  |  | 8.265 | [14 empty] | VV | 2 | 2 | True | 1 | ROZPOCET
51 | K | 968072356 | Vybourání kovových rámů oken dvojitých včetně křídel pl do 4 m2 |  |  | m2 | 14.76 |  |  | 0 |  |  |  | základní | 0.66 | 9.7416 | 0 | 0 | 0.053 | 0.78228 | 4 | K | 2 |  |  |  | ROZPOCET | 0 | 0 | 0 | 0 | 0 | 1 | 0 | 4 | 923200152
|  |  | BP10 | [18 empty] | VV | 2 | 1 | True | 0 | ROZPOCET
|  |  | 1,8*1,8*2+4,6*1,8 |  |  |  | 14.76 | [14 empty] | VV | 2 | 2 | True | 1 | ROZPOCET
52 | K | 968072455 | Vybourání kovových dveřních zárubní pl do 2 m2 |  |  | m2 | 9 |  |  | 0 |  |  |  | základní | 0.939 | 8.451 | 0 | 0 | 0.076 | 0.684 | 4 | K | 2 |  |  |  | ROZPOCET | 0 | 0 | 0 | 0 | 0 | 1 | 0 | 4 | 712263547
|  |  | BP01 | [18 empty] | VV | 2 | 1 | True | 0 | ROZPOCET
|  |  | 5*0,9*2 |  |  |  | 9 | [14 empty] | VV | 2 | 2 | True | 1 | ROZPOCET
53 | K | 968072456 | Vybourání kovových dveřních zárubní pl přes 2 m2 |  |  | m2 | 3.36 |  |  | 0 |  |  |  | základní | 0.718 | 2.4125 | 0 | 0 | 0.063 | 0.21168 | 4 | K | 2 |  |  |  | ROZPOCET | 0 | 0 | 0 | 0 | 0 | 1 | 0 | 4 | 233672165
|  |  | BP01 | [18 empty] | VV | 2 | 1 | True | 0 | ROZPOCET
|  |  | 1,6*2,1 |  |  |  | 3.36 | [14 empty] | VV | 2 | 2 | True | 1 | ROZPOCET
54 | K | 971035661 | Vybourání otvorů ve zdivu cihelném pl do 4 m2 na MC tl do 600 mm |  |  | m3 | 5.999 |  |  | 0 |  |  |  | základní | 5.633 | 33.7924 | 0 | 0 | 1.95 | 11.698 | 4 | K | 2 |  |  |  | ROZPOCET | 0 | 0 | 0 | 0 | 0 | 1 | 0 | 4 | -237274435
|  |  | 3,14*3,5*0,3 |  |  |  | 3.297 | [14 empty] | VV | 2 | 2 | True | 0 | ROZPOCET
|  |  | 2,1*1,55*0,4 |  |  |  | 1.302 | [14 empty] | VV | 2 | 2 | True | 0 | ROZPOCET
|  |  | 1*3,5*0,4 |  |  |  | 1.4 | [14 empty] | VV | 2 | 2 | True | 0 | ROZPOCET
|  |  | Součet |  |  |  | 5.999 | [14 empty] | VV | 2 | 4 | True | 1 | ROZPOCET
55 | K | 972055611 | Vybourání otvorů ve stropech z ŽB prefabrikátů pl do 4 m2 tl do 120 mm |  |  | m3 | 2.533 |  |  | 0 |  |  |  | základní | 18.157 | 45.9917 | 0 | 0 | 2.1 | 5.3193 | 4 | K | 2 |  |  |  | ROZPOCET | 0 | 0 | 0 | 0 | 0 | 1 | 0 | 4 | 1962816524
|  |  | BP08 | [18 empty] | VV | 2 | 1 | True | 0 | ROZPOCET
|  |  | 5,4*2,8*0,15 |  |  |  | 2.268 | [14 empty] | VV | 2 | 2 | True | 0 | ROZPOCET
|  |  | 0,75*0,75*3,14*0,15 |  |  |  | 0.265 | [14 empty] | VV | 2 | 2 | True | 0 | ROZPOCET
|  |  | Součet |  |  |  | 2.533 | [14 empty] | VV | 2 | 4 | True | 1 | ROZPOCET
56 | K | 978059541 | Odsekání a odebrání obkladů stěn z vnitřních obkládaček plochy přes 1 m2 |  |  | m2 | 100.6 |  |  | 0 |  |  |  | základní | 0.3 | 30.18 | 0 | 0 | 0.068 | 6.8408 | 4 | K | 2 |  |  |  | ROZPOCET | 0 | 0 | 0 | 0 | 0 | 1 | 0 | 4 | 2121310991
|  |  | BP 20 | [18 empty] | VV | 2 | 1 | True | 0 | ROZPOCET
|  |  | 3. NP | [18 empty] | VV | 2 | 1 | True | 0 | ROZPOCET
|  |  | "m.č. 3.03" (1,7*2+1,45*2+4*2+1,8*2+1,55*4+0,85*4)*2-0,6*2*7 |  |  |  | 46.6 | [14 empty] | VV | 2 | 2 | True | 0 | ROZPOCET
|  |  | "m.č. 3.03" (1,25*2+1,45*6+3,95*2+1,35*2+1,55*4+0,95*4)*2-0,6*2*8 |  |  |  | 54 | [14 empty] | VV | 2 | 2 | True | 0 | ROZPOCET
|  |  | Součet |  |  |  | 100.6 | [14 empty] | VV | 2 | 4 | False | 1 | ROZPOCET
57 | K | 979081111R00 | Odvoz suti a vybour. hmot na skládku do 1 km |  |  | t | 86.949 |  |  | 0 |  |  |  | základní | 0 | 0 | 0 | 0 | 0 | 0 | 4 | K | 2 |  |  |  | ROZPOCET | 0 | 0 | 0 | 0 | 0 | 1 | 0 | 4 | -770915616
58 | K | 979081121R00 | Příplatek k odvozu za každý další 1 km |  |  | t | 782.541 |  |  | 0 |  |  |  | základní | 0 | 0 | 0 | 0 | 0 | 0 | 4 | K | 2 |  |  |  | ROZPOCET | 0 | 0 | 0 | 0 | 0 | 1 | 0 | 4 | -830044723
|  |  | Předpokládaná vzdálenost k odvozu 10 km | [18 empty] | P | 2
59 | K | 979086112R00 | Nakládání nebo překládání suti a vybouraných hmot |  |  | t | 86.949 |  |  | 0 |  |  |  | základní | 0 | 0 | 0 | 0 | 0 | 0 | 4 | K | 2 |  |  |  | ROZPOCET | 0 | 0 | 0 | 0 | 0 | 1 | 0 | 4 | 1421777757
60 | K | 979990102R00 | Poplatek za skládku suti - směs betonu a cihel |  |  | t | 86.949 |  |  | 0 |  |  |  | základní | 0 | 0 | 0 | 0 | 0 | 0 | 4 | K | 2 |  |  |  | ROZPOCET | 0 | 0 | 0 | 0 | 0 | 1 | 0 | 4 | 1734520095
| 99 - Přesun hmot | [8 empty] | 0 | [5 empty] | 78.9401 |  | 0 |  | 0 | 1 | D | 1 |  |  |  | ROZPOCET | [6 empty] | 0
61 | K | 998011003 | Přesun hmot pro budovy zděné v do 24 m |  |  | t | 240.671 |  |  | 0 |  |  |  | základní | 0.328 | 78.9401 | 0 | 0 | 0 | 0 | 4 | K | 2 |  |  |  | ROZPOCET | 0 | 0 | 0 | 0 | 0 | 1 | 0 | 4 | 1514215733
| PSV - Práce a dodávky PSV | [8 empty] | 0 | [5 empty] | 4308.4932 |  | 179.0458 |  | 0 | 2 | D | 0 |  |  |  | ROZPOCET | [6 empty] | 0
| 712 - Povlakové krytiny | [8 empty] | 0 | [5 empty] | 242.0117 |  | 78.8589 |  | 0 | 2 | D | 1 |  |  |  | ROZPOCET | [6 empty] | 0
62 | K | 712311101 | Provedení povlakové krytiny střech do 10° za studena lakem penetračním nebo asfaltovým |  |  | m2 | 61.9 |  |  | 0 |  |  |  | základní | 0.024 | 1.4856 | 0 | 0 | 0 | 0 | 16 | K | 2 |  |  |  | ROZPOCET | 0 | 0 | 0 | 0 | 0 | 1 | 0 | 16 | 909238007
|  |  | plocha změřena v CADu | [18 empty] | VV | 2 | 1 | True | 0 | ROZPOCET
|  |  | "SK 06" 61,9 |  |  |  | 61.9 | [14 empty] | VV | 2 | 2 | True | 0 | ROZPOCET
|  |  | Součet |  |  |  | 61.9 | [14 empty] | VV | 2 | 4 | True | 1 | ROZPOCET
63 | M | 111631510 | lak asfaltový ALP/9 (MJ kg) bal 9 kg |  |  | kg | 0.019 |  |  | 0 |  |  |  | základní | 0 | 0 | 0.001 | 1.9e-05 | 0 | 0 | 32 | M | 2 |  |  |  | ROZPOCET | 0 | 0 | 0 | 0 | 0 | 1 | 0 | 16 | -651056144
64 | K | 712341559 | Provedení povlakové krytiny střech do 10° pásy NAIP přitavením v plné ploše |  |  | m2 | 61.9 |  |  | 0 |  |  |  | základní | 0.179 | 11.0801 | 0.00088 | 0.054472 | 0 | 0 | 16 | K | 2 |  |  |  | ROZPOCET | 0 | 0 | 0 | 0 | 0 | 1 | 0 | 16 | -391973116
65 | M | 628321340 | pás těžký asfaltovaný BITAGIT 40 MINERÁL (V60S40) |  |  | m2 | 71.185 |  |  | 0 |  |  |  | základní | 0 | 0 | 0.00388 | 0.2762 | 0 | 0 | 32 | M | 2 |  |  |  | ROZPOCET | 0 | 0 | 0 | 0 | 0 | 1 | 0 | 16 | -391129403
66 | K | 712361701 | Provedení povlakové krytiny střech do 10° fólií položenou volně s přilepením spojů |  |  | m2 | 607 |  |  | 0 |  |  |  | základní | 0.06 | 36.42 | 0.00019 | 0.11533 | 0 | 0 | 16 | K | 2 |  |  |  | ROZPOCET | 0 | 0 | 0 | 0 | 0 | 1 | 0 | 16 | -979318438
67 | M | 283424130 | fólie střešní PVC-P 2,00/15 |  |  | m2 | 637.35 |  |  | 0 |  |  |  | základní | 0 | 0 | 0.002 | 1.2747 | 0 | 0 | 32 | M | 2 |  |  |  | ROZPOCET | 0 | 0 | 0 | 0 | 0 | 1 | 0 | 16 | -1602676082
|  |  | plocha změřena v CADu | [18 empty] | VV | 2 | 1 | True | 0 | ROZPOCET
|  |  | 607 |  |  |  | 607 | [14 empty] | VV | 2 | 2 | True | 0 | ROZPOCET
|  |  | Součet |  |  |  | 607 | [14 empty] | VV | 2 | 4 | True | 1 | ROZPOCET
68 | K | 712391171 | Provedení povlakové krytiny střech do 10° podkladní textilní vrstvy |  |  | m2 | 607 |  |  | 0 |  |  |  | základní | 0.09 | 54.63 | 0 | 0 | 0 | 0 | 16 | K | 2 |  |  |  | ROZPOCET | 0 | 0 | 0 | 0 | 0 | 1 | 0 | 16 | 1144483752
|  |  | plocha změřena v CADu | [18 empty] | VV | 2 | 1 | True | 0 | ROZPOCET
|  |  | 607 |  |  |  | 607 | [14 empty] | VV | 2 | 2 | True | 0 | ROZPOCET
|  |  | Součet |  |  |  | 607 | [14 empty] | VV | 2 | 4 | True | 1 | ROZPOCET
69 | K | 712391172 | Provedení povlakové krytiny střech do 10° ochranné textilní vrstvy |  |  | m2 | 607 |  |  | 0 |  |  |  | základní | 0.11 | 66.77 | 0 | 0 | 0 | 0 | 16 | K | 2 |  |  |  | ROZPOCET | 0 | 0 | 0 | 0 | 0 | 1 | 0 | 16 | 1340907698
|  |  | plocha změřena v CADu | [18 empty] | VV | 2 | 1 | True | 0 | ROZPOCET
|  |  | 607 |  |  |  | 607 | [14 empty] | VV | 2 | 2 | True | 0 | ROZPOCET
|  |  | Součet |  |  |  | 607 | [14 empty] | VV | 2 | 4 | True | 1 | ROZPOCET
70 | M | 693110130 | geotextilie tkaná (polyester) 200/50 500 g/m2 |  |  | m2 | 1396.1 |  |  | 0 |  |  |  | základní | 0 | 0 | 0.00047 | 0.65617 | 0 | 0 | 32 | M | 2 |  |  |  | ROZPOCET | 0 | 0 | 0 | 0 | 0 | 1 | 0 | 16 | -1886805484
71 | K | 712771201 | Provedení drenážní vrstvy vegetační střechy z kameniva tloušťky do 100 mm sklon do 5° |  |  | m2 | 607 |  |  | 0 |  |  |  | základní | 0.118 | 71.626 | 0 | 0 | 0 | 0 | 16 | K | 2 |  |  |  | ROZPOCET | 0 | 0 | 0 | 0 | 0 | 1 | 0 | 16 | -351059848
|  |  | plocha změřena v CADu | [18 empty] | VV | 2 | 1 | True | 0 | ROZPOCET
|  |  | 607 |  |  |  | 607 | [14 empty] | VV | 2 | 2 | True | 1 | ROZPOCET
72 | M | 583336740 | kamenivo těžené hrubé frakce 16-32 |  |  | t | 76.482 |  |  | 0 |  |  |  | základní | 0 | 0 | 1 | 76.482 | 0 | 0 | 32 | M | 2 |  |  |  | ROZPOCET | 0 | 0 | 0 | 0 | 0 | 1 | 0 | 16 | 1409824561
73 | K | 998712203 | Přesun hmot procentní pro krytiny povlakové v objektech v do 24 m |  |  | % | 5043.953 |  |  | 0 |  |  |  | základní | 0 | 0 | 0 | 0 | 0 | 0 | 16 | K | 2 |  |  |  | ROZPOCET | 0 | 0 | 0 | 0 | 0 | 1 | 0 | 16 | -840981191
| 713 - Izolace tepelné | [8 empty] | 0 | [5 empty] | 653.4806 |  | 22.794 |  | 0 | 2 | D | 1 |  |  |  | ROZPOCET | [6 empty] | 0
74 | K | 713111126 | Montáž izolace tepelné spodem stropů lepením bodově rohoží, pásů, dílců, desek |  |  | m2 | 1148.5 |  |  | 0 |  |  |  | základní | 0.231 | 265.3035 | 0.003 | 3.4455 | 0 | 0 | 16 | K | 2 |  |  |  | ROZPOCET | 0 | 0 | 0 | 0 | 0 | 1 | 0 | 16 | -320992195
|  |  | plocha změřena v CADu, izolace 2 vrstvy | [18 empty] | VV | 2 | 1 | True | 0 | ROZPOCET
|  |  | 574,25*2 |  |  |  | 1148.5 | [14 empty] | VV | 2 | 2 | True | 1 | ROZPOCET
75 | M | 631481150 | deska minerální izolační 600x1200 mm tl.160 mm |  |  | m2 | 1208.19 |  |  | 0 |  |  |  | základní | 0 | 0 | 0.00448 | 5.4127 | 0 | 0 | 32 | M | 2 |  |  |  | ROZPOCET | 0 | 0 | 0 | 0 | 0 | 1 | 0 | 16 | 244484322
76 | K | 713121111 | Montáž izolace tepelné podlah volně kladenými rohožemi, pásy, dílci, deskami 1 vrstva |  |  | m2 | 523.51 |  |  | 0 |  |  |  | základní | 0.06 | 31.4106 | 0 | 0 | 0 | 0 | 16 | K | 2 |  |  |  | ROZPOCET | 0 | 0 | 0 | 0 | 0 | 1 | 0 | 16 | 267468558
|  |  | 4. NP | [18 empty] | VV | 2 | 1 | True | 0 | ROZPOCET
|  |  | "m.č. 4.01" 38,15 |  |  |  | 38.15 | [14 empty] | VV | 2 | 2 | True | 0 | ROZPOCET
|  |  | "m.č. 4.02" 29,09 |  |  |  | 29.09 | [14 empty] | VV | 2 | 2 | True | 0 | ROZPOCET
|  |  | "m.č. 4.03" 29,49 |  |  |  | 29.49 | [14 empty] | VV | 2 | 2 | True | 0 | ROZPOCET
|  |  | "m.č. 4.04" 42,55 |  |  |  | 42.55 | [14 empty] | VV | 2 | 2 | True | 0 | ROZPOCET
|  |  | "m.č. 4.05" 33,95 |  |  |  | 33.95 | [14 empty] | VV | 2 | 2 | True | 0 | ROZPOCET
|  |  | "m.č. 4.06" 13,35 |  |  |  | 13.35 | [14 empty] | VV | 2 | 2 | True | 0 | ROZPOCET
|  |  | "m.č. 4.07" 13,4 |  |  |  | 13.4 | [14 empty] | VV | 2 | 2 | True | 0 | ROZPOCET
|  |  | "m.č. 4.08" 12,2 |  |  |  | 12.2 | [14 empty] | VV | 2 | 2 | True | 0 | ROZPOCET
|  |  | "m.č. 4.09" 127,35 |  |  |  | 127.35 | [14 empty] | VV | 2 | 2 | True | 0 | ROZPOCET
|  |  | "m.č. 4.10" 6,7 |  |  |  | 6.7 | [14 empty] | VV | 2 | 2 | True | 0 | ROZPOCET
|  |  | "m.č. 4.11" 36,49 |  |  |  | 36.49 | [14 empty] | VV | 2 | 2 | True | 0 | ROZPOCET
|  |  | "m.č. 4.12" 16,9 |  |  |  | 16.9 | [14 empty] | VV | 2 | 2 | True | 0 | ROZPOCET
|  |  | "m.č. 4.13" 30 |  |  |  | 30 | [14 empty] | VV | 2 | 2 | True | 0 | ROZPOCET
|  |  | "m.č. 4.14" 16,6 |  |  |  | 16.6 | [14 empty] | VV | 2 | 2 | True | 0 | ROZPOCET
|  |  | "m.č. 4.15" 77,29 |  |  |  | 77.29 | [14 empty] | VV | 2 | 2 | True | 0 | ROZPOCET
|  |  | Součet |  |  |  | 523.51 | [14 empty] | VV | 2 | 4 | False | 1 | ROZPOCET
77 | M | 631509280 | deska akustická 1200x600 tl.30 mm |  |  | m2 | 533.98 |  |  | 0 |  |  |  | základní | 0 | 0 | 0.0025 | 1.335 | 0 | 0 | 32 | M | 2 |  |  |  | ROZPOCET | 0 | 0 | 0 | 0 | 0 | 1 | 0 | 16 | -1644266049
78 | K | 713131145 | Montáž izolace tepelné stěn a základů lepením bodově rohoží, pásů, dílců, desek |  |  | m2 | 928.972 |  |  | 0 |  |  |  | základní | 0.199 | 184.8654 | 0.003 | 2.7869 | 0 | 0 | 16 | K | 2 |  |  |  | ROZPOCET | 0 | 0 | 0 | 0 | 0 | 1 | 0 | 16 | -2052589119
|  |  | plocha odměřena v CADu | [18 empty] | VV | 2 | 1 | True | 0 | ROZPOCET
|  |  | Pohled Jižní | [18 empty] | VV | 2 | 1 | True | 0 | ROZPOCET
|  |  | 154,5*2 |  |  |  | 309 | [14 empty] | VV | 2 | 2 | True | 0 | ROZPOCET
|  |  | Pohled Severní | [18 empty] | VV | 2 | 1 | True | 0 | ROZPOCET
|  |  | 151,5*2 |  |  |  | 303 | [14 empty] | VV | 2 | 2 | True | 0 | ROZPOCET
|  |  | Pohled východní | [18 empty] | VV | 2 | 1 | True | 0 | ROZPOCET
|  |  | 107,75*2 |  |  |  | 215.5 | [14 empty] | VV | 2 | 2 | True | 0 | ROZPOCET
|  |  | Pohled západní | [18 empty] | VV | 2 | 1 | True | 0 | ROZPOCET
|  |  | 109,5*2 |  |  |  | 219 | [14 empty] | VV | 2 | 2 | True | 0 | ROZPOCET
|  |  | odpočet otvorů | [18 empty] | VV | 2 | 1 | True | 0 | ROZPOCET
|  |  | -(2,35*2,75*3+1,15*2,75*3+3,95*2,43+2,45*2,43*2+1,15*2,43*3)*2 |  |  |  | -117.528 | [14 empty] | VV | 2 | 2 | True | 0 | ROZPOCET
|  |  | Součet |  |  |  | 928.972 | [14 empty] | VV | 2 | 4 | True | 1 | ROZPOCET
79 | M | 283759810 | deska fasádní polystyrénová EPS 100 F 1000 x 500 x 140 mm |  |  | m2 | 947.551 |  |  | 0 |  |  |  | základní | 0 | 0 | 0.00322 | 3.0511 | 0 | 0 | 32 | M | 2 |  |  |  | ROZPOCET | 0 | 0 | 0 | 0 | 0 | 1 | 0 | 16 | 2108742264
|  |  | lambda=0,036 [W / m K] | [18 empty] | P | 2
80 | K | 713141151 | Montáž izolace tepelné střech plochých kladené volně 1 vrstva rohoží, pásů, dílců, desek |  |  | m2 | 1892.818 |  |  | 0 |  |  |  | základní | 0.09 | 170.3536 | 0 | 0 | 0 | 0 | 16 | K | 2 |  |  |  | ROZPOCET | 0 | 0 | 0 | 0 | 0 | 1 | 0 | 16 | 1325427681
81 | M | 283763660 | deska z extrudovaného polystyrénu XPS - 1250 x 600 x 50 mm |  |  | m2 | 780.641 |  |  | 0 |  |  |  | základní | 0 | 0 | 0.0015 | 1.171 | 0 | 0 | 32 | M | 2 |  |  |  | ROZPOCET | 0 | 0 | 0 | 0 | 0 | 1 | 0 | 16 | 937394839
|  |  | lambda=0,034 [W / m K] | [18 empty] | P | 2
|  |  | plocha změřena v CADu | [18 empty] | VV | 2 | 1 | True | 0 | ROZPOCET
|  |  | 607 |  |  |  | 607 | [14 empty] | VV | 2 | 2 | True | 0 | ROZPOCET
|  |  | schodiště s podestou | [18 empty] | VV | 2 | 1 | True | 0 | ROZPOCET
|  |  | (16+14)*1,3*(0,3+0,162)+53,8 |  |  |  | 71.818 | [14 empty] | VV | 2 | 2 | True | 0 | ROZPOCET
|  |  | Součet |  |  |  | 678.818 | [14 empty] | VV | 2 | 4 | True | 1 | ROZPOCET
82 | M | 283763830 | deska z extrudovaného polystyrénu XPS - 1250 x 600 x 120 mm |  |  | m2 | 1396.1 |  |  | 0 |  |  |  | základní | 0 | 0 | 0.004 | 5.5844 | 0 | 0 | 32 | M | 2 |  |  |  | ROZPOCET | 0 | 0 | 0 | 0 | 0 | 1 | 0 | 16 | -535181299
|  |  | lambda=0,036 [W / m K] | [18 empty] | P | 2
|  |  | plocha změřena v CADu - 2 vrstvy | [18 empty] | VV | 2 | 1 | True | 0 | ROZPOCET
|  |  | 607*2 |  |  |  | 1214 | [14 empty] | VV | 2 | 2 | True | 0 | ROZPOCET
|  |  | Součet |  |  |  | 1214 | [14 empty] | VV | 2 | 4 | True | 1 | ROZPOCET
83 | K | 713191132 | Montáž izolace tepelné podlah, stropů vrchem nebo střech překrytí separační fólií z PE |  |  | m2 | 61.9 |  |  | 0 |  |  |  | základní | 0.025 | 1.5475 | 0 | 0 | 0 | 0 | 16 | K | 2 |  |  |  | ROZPOCET | 0 | 0 | 0 | 0 | 0 | 1 | 0 | 16 | 1380620985
|  |  | plocha změřena v CADu | [18 empty] | VV | 2 | 1 | True | 0 | ROZPOCET
|  |  | "SK 06" 61,9 |  |  |  | 61.9 | [14 empty] | VV | 2 | 2 | True | 0 | ROZPOCET
|  |  | Součet |  |  |  | 61.9 | [14 empty] | VV | 2 | 4 | True | 1 | ROZPOCET
84 | M | 283231500 | fólie separační PE bal. 100 m2 |  |  | m2 | 68.09 |  |  | 0 |  |  |  | základní | 0 | 0 | 0.00011 | 0.0074899 | 0 | 0 | 32 | M | 2 |  |  |  | ROZPOCET | 0 | 0 | 0 | 0 | 0 | 1 | 0 | 16 | -139188238
|  |  | oddělení betonových nebo samonivelačních vyrovnávacích vrstev | [18 empty] | P | 2
85 | K | 998713203 | Přesun hmot procentní pro izolace tepelné v objektech v do 24 m |  |  | % | 22923.119 |  |  | 0 |  |  |  | základní | 0 | 0 | 0 | 0 | 0 | 0 | 16 | K | 2 |  |  |  | ROZPOCET | 0 | 0 | 0 | 0 | 0 | 1 | 0 | 16 | 1006966678
| 762 - Konstrukce tesařské | [8 empty] | 0 | [5 empty] | 564.568 |  | 32.9787 |  | 0 | 2 | D | 1 |  |  |  | ROZPOCET | [6 empty] | 0
86 | K | 762512245 | Montáž podlahové kce podkladové z desek dřevotřískových nebo cementotřískových šroubovaných na dřevo |  |  | m2 | 1429.454 |  |  | 0 |  |  |  | základní | 0.282 | 403.106 | 0 | 0 | 0 | 0 | 16 | K | 2 |  |  |  | ROZPOCET | 0 | 0 | 0 | 0 | 0 | 1 | 0 | 16 | -1243617715
|  |  | plocha změřena v CADu, 2 vrstvy překližky | [18 empty] | VV | 2 | 1 | True | 0 | ROZPOCET
|  |  | 607*2 |  |  |  | 1214 | [14 empty] | VV | 2 | 2 | True | 0 | ROZPOCET
|  |  | schodiště s podestou | [18 empty] | VV | 2 | 1 | True | 0 | ROZPOCET
|  |  | ((16+14)*1,3*(0,3+0,162)+53,8)*3 |  |  |  | 215.454 | [14 empty] | VV | 2 | 2 | True | 0 | ROZPOCET
|  |  | Součet |  |  |  | 1429.454 | [14 empty] | VV | 2 | 4 | True | 1 | ROZPOCET
87 | M | 606241350 | překližka stavební s folií hlad. 125x250 cm, tl. 24 mm |  |  | m2 | 1543.81 |  |  | 0 |  |  |  | základní | 0 | 0 | 0.0191 | 29.4868 | 0 | 0 | 32 | M | 2 |  |  |  | ROZPOCET | 0 | 0 | 0 | 0 | 0 | 1 | 0 | 16 | -2014308555
88 | K | 762951004 | Montáž podkladního roštu dřevěné terasy z plných profilů osové vzdálenosti podpěr přes 500 mm |  |  | m2 | 607 |  |  | 0 |  |  |  | základní | 0.266 | 161.462 | 0 | 0 | 0 | 0 | 16 | K | 2 |  |  |  | ROZPOCET | 0 | 0 | 0 | 0 | 0 | 1 | 0 | 16 | -603026353
|  |  | plocha změřena v CADu | [18 empty] | VV | 2 | 1 | True | 0 | ROZPOCET
|  |  | 607 |  |  |  | 607 | [14 empty] | VV | 2 | 2 | True | 0 | ROZPOCET
|  |  | Součet |  |  |  | 607 | [14 empty] | VV | 2 | 4 | True | 1 | ROZPOCET
89 | M | 605121250 | řezivo stavební hranolek průřezu do 100 x 100 mm délka do 5,00 m |  |  | m3 | 6.349 |  |  | 0 |  |  |  | základní | 0 | 0 | 0.55 | 3.492 | 0 | 0 | 32 | M | 2 |  |  |  | ROZPOCET | 0 | 0 | 0 | 0 | 0 | 1 | 0 | 16 | -1443207165
|  |  | 30,6/0,6*19,95*0,06*0,1 |  |  |  | 6.105 | [14 empty] | VV | 2 | 2 | True | 0 | ROZPOCET
|  |  | Součet |  |  |  | 6.105 | [14 empty] | VV | 2 | 4 | True | 1 | ROZPOCET
90 | K | 998762203 | Přesun hmot procentní pro kce tesařské v objektech v do 24 m |  |  | % | 12222.313 |  |  | 0 |  |  |  | základní | 0 | 0 | 0 | 0 | 0 | 0 | 16 | K | 2 |  |  |  | ROZPOCET | 0 | 0 | 0 | 0 | 0 | 1 | 0 | 16 | 1249098543
| 763 - Konstrukce suché výstavby | [8 empty] | 0 | [5 empty] | 2259.4809 |  | 38.4274 |  | 0 | 2 | D | 1 |  |  |  | ROZPOCET | [6 empty] | 0
91 | K | 763111314 | SDK příčka tl 100 mm profil CW+UW 75 desky 1xA 12,5 TI 60 mm EI 30 Rw 47 DB |  |  | m2 | 95.878 |  |  | 0 |  |  |  | základní | 0.999 | 95.7821 | 0.02504 | 2.4008 | 0 | 0 | 16 | K | 2 |  |  |  | ROZPOCET | 0 | 0 | 0 | 0 | 0 | 1 | 0 | 16 | 1446388256
|  |  | 3. NP | [18 empty] | VV | 2 | 1 | True | 0 | ROZPOCET
|  |  | (5,55+2,25*6+3,7+3,4)*3,25 |  |  |  | 84.988 | [14 empty] | VV | 2 | 2 | True | 0 | ROZPOCET
|  |  | 4. NP | [18 empty] | VV | 2 | 1 | True | 0 | ROZPOCET
|  |  | (0,3*2+2,7)*3,3 |  |  |  | 10.89 | [14 empty] | VV | 2 | 2 | True | 0 | ROZPOCET
|  |  | Součet |  |  |  | 95.878 | [14 empty] | VV | 2 | 4 | True | 1 | ROZPOCET
92 | K | 763111316 | SDK příčka tl 125 mm profil CW+UW 100 desky 1xA 12,5 TI 80 mm EI 30 Rw 48 dB |  |  | m2 | 18.08 |  |  | 0 |  |  |  | základní | 0.999 | 18.0619 | 0.02687 | 0.48581 | 0 | 0 | 16 | K | 2 |  |  |  | ROZPOCET | 0 | 0 | 0 | 0 | 0 | 1 | 0 | 16 | 471829442
|  |  | 3. NP | [18 empty] | VV | 2 | 1 | True | 0 | ROZPOCET
|  |  | 5,6*3,8-1,6*2 |  |  |  | 18.08 | [14 empty] | VV | 2 | 2 | True | 1 | ROZPOCET
93 | K | 763111320 | SDK příčka tl 175 mm |  |  | m2 | 3.42 |  |  | 0 |  |  |  | základní | 0.999 | 3.4166 | 0.02687 | 0.091895 | 0 | 0 | 16 | K | 2 |  |  |  | ROZPOCET | 0 | 0 | 0 | 0 | 0 | 1 | 0 | 16 | -1765239978
|  |  | 3. NP | [18 empty] | VV | 2 | 1 | True | 0 | ROZPOCET
|  |  | 0,9*3,8 |  |  |  | 3.42 | [14 empty] | VV | 2 | 2 | True | 1 | ROZPOCET
94 | K | 763111326 | SDK příčka tl 125 mm profil CW+UW 100 desky 1xDF 12,5 TI 80 mm EI 45 Rw 48 dB |  |  | m2 | 17.48 |  |  | 0 |  |  |  | základní | 0.999 | 17.4625 | 0.03002 | 0.52475 | 0 | 0 | 16 | K | 2 |  |  |  | ROZPOCET | 0 | 0 | 0 | 0 | 0 | 1 | 0 | 16 | -1978066214
|  |  | 3. NP | [18 empty] | VV | 2 | 1 | True | 0 | ROZPOCET
|  |  | 4,6*3,8 |  |  |  | 17.48 | [14 empty] | VV | 2 | 2 | True | 1 | ROZPOCET
95 | K | 763111417 | SDK příčka tl 150 mm profil CW+UW 100 desky 2xA 12,5 TI 100 mm EI 60 Rw 55 DB |  |  | m2 | 190.562 |  |  | 0 |  |  |  | základní | 1.296 | 246.9684 | 0.04619 | 8.8021 | 0 | 0 | 16 | K | 2 |  |  |  | ROZPOCET | 0 | 0 | 0 | 0 | 0 | 1 | 0 | 16 | 1435086748
|  |  | 4. NP | [18 empty] | VV | 2 | 1 | True | 0 | ROZPOCET
|  |  | (5,6+2,2+1,3+2,65+5,8+2,8+5,85+0,7+7,05*2)*3,3 |  |  |  | 135.3 | [14 empty] | VV | 2 | 2 | True | 0 | ROZPOCET
|  |  | "SK 08" (0,955+20,5)*3,3 |  |  |  | 70.802 | [14 empty] | VV | 2 | 2 | True | 0 | ROZPOCET
|  |  | odpočet otvorů | [18 empty] | VV | 2 | 1 | True | 0 | ROZPOCET
|  |  | -(1,4*2,1+0,9*2*(2+5)) |  |  |  | -15.54 | [14 empty] | VV | 2 | 2 | True | 0 | ROZPOCET
|  |  | Součet |  |  |  | 190.562 | [14 empty] | VV | 2 | 4 | True | 1 | ROZPOCET
96 | K | 763121421 | SDK stěna předsazená tl 62,5 mm profil CW+UW 50 deska 1xDF 12,5 TI 40 mm EI 30 |  |  | m2 | 178.811 |  |  | 0 |  |  |  | základní | 0.809 | 144.6581 | 0.01644 | 2.9397 | 0 | 0 | 16 | K | 2 |  |  |  | ROZPOCET | 0 | 0 | 0 | 0 | 0 | 1 | 0 | 16 | -682656310
|  |  | 4. NP | [18 empty] | VV | 2 | 1 | True | 0 | ROZPOCET
|  |  | (23,65+18,95+29+0,15*10)*3,25 |  |  |  | 237.575 | [14 empty] | VV | 2 | 2 | True | 0 | ROZPOCET
|  |  | odpočet otvorů | [18 empty] | VV | 2 | 1 | True | 0 | ROZPOCET
|  |  | -(2,35*2,75*3+1,15*2,75*3+3,95*2,43+2,45*2,43*2+1,15*2,43*3) |  |  |  | -58.764 | [14 empty] | VV | 2 | 2 | True | 0 | ROZPOCET
|  |  | Součet |  |  |  | 178.811 | [14 empty] | VV | 2 | 4 | True | 1 | ROZPOCET
97 | K | 763131511 | SDK podhled deska 1xA 12,5 bez TI jednovrstvá spodní kce profil CD+UD |  |  | m2 | 1036.05 |  |  | 0 |  |  |  | základní | 1.047 | 1084.7443 | 0.01261 | 13.0646 | 0 | 0 | 16 | K | 2 |  |  |  | ROZPOCET | 0 | 0 | 0 | 0 | 0 | 1 | 0 | 16 | 1978766989
|  |  | 3. NP | [18 empty] | VV | 2 | 1 | True | 0 | ROZPOCET
|  |  | "m.č. 3.01" 25,3 |  |  |  | 25.3 | [14 empty] | VV | 2 | 2 | True | 0 | ROZPOCET
|  |  | "m.č. 3.02" 18,45 |  |  |  | 18.45 | [14 empty] | VV | 2 | 2 | True | 0 | ROZPOCET
|  |  | "m.č. 3.03" 312,7 |  |  |  | 312.7 | [14 empty] | VV | 2 | 2 | True | 0 | ROZPOCET
|  |  | "m.č. 3.04" 9,15 |  |  |  | 9.15 | [14 empty] | VV | 2 | 2 | True | 0 | ROZPOCET
|  |  | "m.č. 3.05" 12,15 |  |  |  | 12.15 | [14 empty] | VV | 2 | 2 | True | 0 | ROZPOCET
|  |  | "m.č. 3.06" 7 |  |  |  | 7 | [14 empty] | VV | 2 | 2 | True | 0 | ROZPOCET
|  |  | "m.č. 3.07" 123,4 |  |  |  | 123.4 | [14 empty] | VV | 2 | 2 | True | 0 | ROZPOCET
|  |  | "m.č. 3.08" 21,65 |  |  |  | 21.65 | [14 empty] | VV | 2 | 2 | True | 0 | ROZPOCET
|  |  | "m.č. 3.09" 14,15 |  |  |  | 14.15 | [14 empty] | VV | 2 | 2 | True | 0 | ROZPOCET
|  |  | "m.č. 3.10" 21,75 |  |  |  | 21.75 | [14 empty] | VV | 2 | 2 | True | 0 | ROZPOCET
|  |  | "m.č. 3.13" 64,8 |  |  |  | 64.8 | [14 empty] | VV | 2 | 2 | True | 0 | ROZPOCET
|  |  | "m.č. 3.14" 3 |  |  |  | 3 | [14 empty] | VV | 2 | 2 | True | 0 | ROZPOCET
|  |  | "m.č. 3.15" 45,75 |  |  |  | 45.75 | [14 empty] | VV | 2 | 2 | True | 0 | ROZPOCET
|  |  | "m.č. 3.16" 71,55 |  |  |  | 71.55 | [14 empty] | VV | 2 | 2 | True | 0 | ROZPOCET
|  |  | "m.č. 3.17" 58,9 |  |  |  | 58.9 | [14 empty] | VV | 2 | 2 | True | 0 | ROZPOCET
|  |  | "m.č. 3.18" 22,4 |  |  |  | 22.4 | [14 empty] | VV | 2 | 2 | True | 0 | ROZPOCET
|  |  | "m.č. 3.19" 20,8 |  |  |  | 20.8 | [14 empty] | VV | 2 | 2 | True | 0 | ROZPOCET
|  |  | "m.č. 3.20" 18,4 |  |  |  | 18.4 | [14 empty] | VV | 2 | 2 | True | 0 | ROZPOCET
|  |  | "m.č. 3.21" 31,45 |  |  |  | 31.45 | [14 empty] | VV | 2 | 2 | True | 0 | ROZPOCET
|  |  | "m.č. 3.22" 11,95 |  |  |  | 11.95 | [14 empty] | VV | 2 | 2 | True | 0 | ROZPOCET
|  |  | "m.č. 3.23" 14,9 |  |  |  | 14.9 | [14 empty] | VV | 2 | 2 | True | 0 | ROZPOCET
|  |  | "m.č. 3.24" 27,35 |  |  |  | 27.35 | [14 empty] | VV | 2 | 2 | True | 0 | ROZPOCET
|  |  | "m.č. 3.25" 9,75 |  |  |  | 9.75 | [14 empty] | VV | 2 | 2 | True | 0 | ROZPOCET
|  |  | "m.č. MP.01" 53,8 |  |  |  | 53.8 | [14 empty] | VV | 2 | 2 | True | 0 | ROZPOCET
|  |  | "m.č. MP.02" 15,55 |  |  |  | 15.55 | [14 empty] | VV | 2 | 2 | True | 0 | ROZPOCET
|  |  | Součet |  |  |  | 1036.05 | [14 empty] | VV | 2 | 4 | True | 1 | ROZPOCET
98 | K | 763131532 | SDK podhled deska 1xDF 15 bez TI jednovrstvá spodní kce profil CD+UD |  |  | m2 | 496.76 |  |  | 0 |  |  |  | základní | 1.101 | 546.9328 | 0.01732 | 8.6039 | 0 | 0 | 16 | K | 2 |  |  |  | ROZPOCET | 0 | 0 | 0 | 0 | 0 | 1 | 0 | 16 | -166032657
|  |  | 4. NP | [18 empty] | VV | 2 | 1 | True | 0 | ROZPOCET
|  |  | "m.č. 4.01" 38,15 |  |  |  | 38.15 | [14 empty] | VV | 2 | 2 | True | 0 | ROZPOCET
|  |  | "m.č. 4.02" 29,09 |  |  |  | 29.09 | [14 empty] | VV | 2 | 2 | True | 0 | ROZPOCET
|  |  | "m.č. 4.03" 29,49 |  |  |  | 29.49 | [14 empty] | VV | 2 | 2 | True | 0 | ROZPOCET
|  |  | "m.č. 4.04" 42,55 |  |  |  | 42.55 | [14 empty] | VV | 2 | 2 | True | 0 | ROZPOCET
|  |  | "m.č. 4.05" 33,95 |  |  |  | 33.95 | [14 empty] | VV | 2 | 2 | True | 0 | ROZPOCET
|  |  | "m.č. 4.08" 12,2 |  |  |  | 12.2 | [14 empty] | VV | 2 | 2 | True | 0 | ROZPOCET
|  |  | "m.č. 4.09" 127,35 |  |  |  | 127.35 | [14 empty] | VV | 2 | 2 | True | 0 | ROZPOCET
|  |  | "m.č. 4.10" 6,7 |  |  |  | 6.7 | [14 empty] | VV | 2 | 2 | True | 0 | ROZPOCET
|  |  | "m.č. 4.11" 36,49 |  |  |  | 36.49 | [14 empty] | VV | 2 | 2 | True | 0 | ROZPOCET
|  |  | "m.č. 4.12" 16,9 |  |  |  | 16.9 | [14 empty] | VV | 2 | 2 | True | 0 | ROZPOCET
|  |  | "m.č. 4.13" 30 |  |  |  | 30 | [14 empty] | VV | 2 | 2 | True | 0 | ROZPOCET
|  |  | "m.č. 4.14" 16,6 |  |  |  | 16.6 | [14 empty] | VV | 2 | 2 | True | 0 | ROZPOCET
|  |  | "m.č. 4.15" 77,29 |  |  |  | 77.29 | [14 empty] | VV | 2 | 2 | True | 0 | ROZPOCET
|  |  | Součet |  |  |  | 496.76 | [14 empty] | VV | 2 | 4 | True | 1 | ROZPOCET
99 | K | 763131551 | SDK podhled deska 1xH2 12,5 bez TI jednovrstvá spodní kce profil CD+UD |  |  | m2 | 21.85 |  |  | 0 |  |  |  | základní | 1.047 | 22.877 | 0.01292 | 0.2823 | 0 | 0 | 16 | K | 2 |  |  |  | ROZPOCET | 0 | 0 | 0 | 0 | 0 | 1 | 0 | 16 | -355058090
|  |  | 3. NP | [18 empty] | VV | 2 | 1 | True | 0 | ROZPOCET
|  |  | "m.č. 3.11" 11,75 |  |  |  | 11.75 | [14 empty] | VV | 2 | 2 | True | 0 | ROZPOCET
|  |  | "m.č. 3.12" 10,1 |  |  |  | 10.1 | [14 empty] | VV | 2 | 2 | True | 0 | ROZPOCET
|  |  | Součet |  |  |  | 21.85 | [14 empty] | VV | 2 | 4 | True | 1 | ROZPOCET
100 | K | 763131571 | SDK podhled deska 1xH2DF 12,5 bez TI jednovrstvá spodní kce profil CD+UD |  |  | m2 | 26.75 |  |  | 0 |  |  |  | základní | 1.047 | 28.0072 | 0.01415 | 0.37851 | 0 | 0 | 16 | K | 2 |  |  |  | ROZPOCET | 0 | 0 | 0 | 0 | 0 | 1 | 0 | 16 | 455938326
|  |  | 4. NP | [18 empty] | VV | 2 | 1 | True | 0 | ROZPOCET
|  |  | "m.č. 4.06" 13,35 |  |  |  | 13.35 | [14 empty] | VV | 2 | 2 | True | 0 | ROZPOCET
|  |  | "m.č. 4.07" 13,4 |  |  |  | 13.4 | [14 empty] | VV | 2 | 2 | True | 0 | ROZPOCET
|  |  | Součet |  |  |  | 26.75 | [14 empty] | VV | 2 | 4 | True | 1 | ROZPOCET
101 | K | 763164736 | SDK obklad kovových kcí uzavřeného tvaru š do 1,6 m desky 1xDF 15 |  |  | m | 26 |  |  | 0 |  |  |  | základní | 1.504 | 39.104 | 0.02368 | 0.61568 | 0 | 0 | 16 | K | 2 |  |  |  | ROZPOCET | 0 | 0 | 0 | 0 | 0 | 1 | 0 | 16 | 981008993
|  |  | 4. NP | [18 empty] | VV | 2 | 1 | True | 0 | ROZPOCET
|  |  | (3+2+3)*3,25 |  |  |  | 26 | [14 empty] | VV | 2 | 2 | True | 1 | ROZPOCET
102 | K | 763164756 | SDK obklad kovových kcí uzavřeného tvaru š přes 1,6 m desky 1xDF 15 |  |  | m2 | 13 |  |  | 0 |  |  |  | základní | 0.882 | 11.466 | 0.01827 | 0.23751 | 0 | 0 | 16 | K | 2 |  |  |  | ROZPOCET | 0 | 0 | 0 | 0 | 0 | 1 | 0 | 16 | 923764104
|  |  | 4. NP | [18 empty] | VV | 2 | 1 | True | 0 | ROZPOCET
|  |  | (0,7*2+0,3*2)*3,25*2 |  |  |  | 13 | [14 empty] | VV | 2 | 2 | True | 1 | ROZPOCET
103 | K | 998763202 | Přesun hmot procentní pro dřevostavby v objektech v do 24 m |  |  | % | 15942.765 |  |  | 0 |  |  |  | základní | 0 | 0 | 0 | 0 | 0 | 0 | 16 | K | 2 |  |  |  | ROZPOCET | 0 | 0 | 0 | 0 | 0 | 1 | 0 | 16 | -540362915
| 764 - Konstrukce klempířské | [8 empty] | 0 | [5 empty] | 0 |  | 0 |  | 0 | 2 | D | 1 |  |  |  | ROZPOCET | [6 empty] | 0
104 | K | K01 | Střešní okapnice, TiZn plech tl. 0,8mm - RŠ 620 mm, kompletní provedení |  |  | m | 7.65 |  |  | 0 |  |  |  | základní | 0 | 0 | 0 | 0 | 0 | 0 | 16 | K | 2 |  |  |  | ROZPOCET | 0 | 0 | 0 | 0 | 0 | 1 | 0 | 16 | 371426455
|  |  | podrobný popis viz výkres TABULKY PSV PRVKŮ - v.č. 10 | [18 empty] | P | 2
105 | K | K02 | Střešní okapnice, TiZn plech tl. 0,8mm - RŠ 402 mm, kompletní provedení |  |  | m | 101 |  |  | 0 |  |  |  | základní | 0 | 0 | 0 | 0 | 0 | 0 | 16 | K | 2 |  |  |  | ROZPOCET | 0 | 0 | 0 | 0 | 0 | 1 | 0 | 16 | -1737988765
|  |  | podrobný popis viz výkres TABULKY PSV PRVKŮ - v.č. 10 | [18 empty] | P | 2
106 | K | K03 | Střešní okapnice, TiZn plech tl. 0,8mm - RŠ 410 mm, kompletní provedení |  |  | m | 44.5 |  |  | 0 |  |  |  | základní | 0 | 0 | 0 | 0 | 0 | 0 | 16 | K | 2 |  |  |  | ROZPOCET | 0 | 0 | 0 | 0 | 0 | 1 | 0 | 16 | 986488475
|  |  | podrobný popis viz výkres TABULKY PSV PRVKŮ - v.č. 10 | [18 empty] | P | 2
107 | K | K04 | Okapnice římsy, TiZn plech tl. 0,8mm - RŠ 550 mm, kompletní provedení |  |  | m | 45.78 |  |  | 0 |  |  |  | základní | 0 | 0 | 0 | 0 | 0 | 0 | 16 | K | 2 |  |  |  | ROZPOCET | 0 | 0 | 0 | 0 | 0 | 1 | 0 | 16 | 1203077423
|  |  | podrobný popis viz výkres TABULKY PSV PRVKŮ - v.č. 10 | [18 empty] | P | 2
108 | K | K05 | Lemování na stěně, TiZn plech tl. 0,8mm - RŠ 265 mm, kompletní provedení |  |  | m | 12.3 |  |  | 0 |  |  |  | základní | 0 | 0 | 0 | 0 | 0 | 0 | 16 | K | 2 |  |  |  | ROZPOCET | 0 | 0 | 0 | 0 | 0 | 1 | 0 | 16 | -105156657
|  |  | podrobný popis viz výkres TABULKY PSV PRVKŮ - v.č. 10 | [18 empty] | P | 2
109 | K | K06 | Lemování římsy, TiZn plech tl. 0,8mm - RŠ 570 mm, kompletní provedení |  |  | m | 18.57 |  |  | 0 |  |  |  | základní | 0 | 0 | 0 | 0 | 0 | 0 | 16 | K | 2 |  |  |  | ROZPOCET | 0 | 0 | 0 | 0 | 0 | 1 | 0 | 16 | -764915706
|  |  | podrobný popis viz výkres TABULKY PSV PRVKŮ - v.č. 10 | [18 empty] | P | 2
110 | K | K07 | Lemování oken a dveří u pochozu, TiZn plech tl. 0,8mm - RŠ 395 mm, kompletní provedení |  |  | m | 12.3 |  |  | 0 |  |  |  | základní | 0 | 0 | 0 | 0 | 0 | 0 | 16 | K | 2 |  |  |  | ROZPOCET | 0 | 0 | 0 | 0 | 0 | 1 | 0 | 16 | 1711415673
|  |  | podrobný popis viz výkres TABULKY PSV PRVKŮ - v.č. 10 | [18 empty] | P | 2
111 | K | K08 | Lemování oken, TiZn plech tl. 0,8mm - RŠ 635 mm, kompletní provedení |  |  | m | 10.5 |  |  | 0 |  |  |  | základní | 0 | 0 | 0 | 0 | 0 | 0 | 16 | K | 2 |  |  |  | ROZPOCET | 0 | 0 | 0 | 0 | 0 | 1 | 0 | 16 | -594543802
|  |  | podrobný popis viz výkres TABULKY PSV PRVKŮ - v.č. 10 | [18 empty] | P | 2
112 | K | K09 | Parapet, TiZn plech tl. 0,8mm - RŠ 320 mm, kompletní provedení |  |  | m | 2.1 |  |  | 0 |  |  |  | základní | 0 | 0 | 0 | 0 | 0 | 0 | 16 | K | 2 |  |  |  | ROZPOCET | 0 | 0 | 0 | 0 | 0 | 1 | 0 | 16 | -640542422
|  |  | podrobný popis viz výkres TABULKY PSV PRVKŮ - v.č. 10 | [18 empty] | P | 2
113 | K | K10 | Lemování střešní krytiny vytažené na střechu, TiZn plech tl. 0,8mm - RŠ 175 mm, kompletní provedení |  |  | m | 19.2 |  |  | 0 |  |  |  | základní | 0 | 0 | 0 | 0 | 0 | 0 | 16 | K | 2 |  |  |  | ROZPOCET | 0 | 0 | 0 | 0 | 0 | 1 | 0 | 16 | 695166119
|  |  | podrobný popis viz výkres TABULKY PSV PRVKŮ - v.č. 10 | [18 empty] | P | 2
114 | K | 998764203 | Přesun hmot procentní pro konstrukce klempířské v objektech v do 24 m |  |  | % | 2332.172 |  |  | 0 |  |  |  | základní | 0 | 0 | 0 | 0 | 0 | 0 | 16 | K | 2 |  |  |  | ROZPOCET | 0 | 0 | 0 | 0 | 0 | 1 | 0 | 16 | 506114670
| 766 - Konstrukce truhlářské | [8 empty] | 0 | [5 empty] | 0 |  | 0 |  | 0 | 2 | D | 1 |  |  |  | ROZPOCET | [6 empty] | 0
115 | K | 767-R01 | Přestavitelná příčka, plná, zvukotěsná, tl. 150mm - kompletní provedení |  |  | m2 | 46.728 |  |  | 0 |  |  |  | základní | 0 | 0 | 0 | 0 | 0 | 0 | 16 | K | 2 |  |  |  | ROZPOCET | 0 | 0 | 0 | 0 | 0 | 1 | 0 | 16 | 1968733265
|  |  | 4. NP | [18 empty] | VV | 2 | 1 | True | 0 | ROZPOCET
|  |  | (7,08*2)*3,3 |  |  |  | 46.728 | [14 empty] | VV | 2 | 2 | True | 1 | ROZPOCET
116 | K | D1L | Dveře plné dřevěné, jednokřídlé, levé, otvíravé, obložková zárubeň - 800 x 2000 mm, kompletní provedení |  |  | kus | 2 |  |  | 0 |  |  |  | základní | 0 | 0 | 0 | 0 | 0 | 0 | 16 | K | 2 |  |  |  | ROZPOCET | 0 | 0 | 0 | 0 | 0 | 1 | 0 | 16 | -23851196
|  |  | podrobný popis viz výkres TABULKY PSV PRVKŮ - v.č. 10 | [18 empty] | P | 2
117 | K | D2 | Dveře plné dřevěné, dvoukřídlé, otvíravé, obložková zárubeň - 1600 x 2000 mm, kompletní provedení |  |  | kus | 1 |  |  | 0 |  |  |  | základní | 0 | 0 | 0 | 0 | 0 | 0 | 16 | K | 2 |  |  |  | ROZPOCET | 0 | 0 | 0 | 0 | 0 | 1 | 0 | 16 | -1206919193
|  |  | podrobný popis viz výkres TABULKY PSV PRVKŮ - v.č. 10 | [18 empty] | P | 2
118 | K | D6P,L | Dveře dřevěné ze 2/3 prosklené, jednokřídlé, otevíravé, obložková zárubeň - 900 x 2000 mm, kompletní provedení |  |  | kus | 5 |  |  | 0 |  |  |  | základní | 0 | 0 | 0 | 0 | 0 | 0 | 16 | K | 2 |  |  |  | ROZPOCET | 0 | 0 | 0 | 0 | 0 | 1 | 0 | 16 | 1791725808
|  |  | podrobný popis viz výkres TABULKY PSV PRVKŮ - v.č. 10 | [18 empty] | P | 2
119 | K | D7 | Dveře plné dřevěné, dvoukřídlé, otvíravé, obložková zárubeň - 900+400 x 2000 mm, kompletní provedení |  |  | kus | 1 |  |  | 0 |  |  |  | základní | 0 | 0 | 0 | 0 | 0 | 0 | 16 | K | 2 |  |  |  | ROZPOCET | 0 | 0 | 0 | 0 | 0 | 1 | 0 | 16 | -693122255
|  |  | podrobný popis viz výkres TABULKY PSV PRVKŮ - v.č. 10 | [18 empty] | P | 2
120 | K | D10P,L | Dveře plné dřevěné, jednokřídlé, otvíravé, obložková zárubeň - 900 x 2000 mm, kompletní provedení |  |  | kus | 9 |  |  | 0 |  |  |  | základní | 0 | 0 | 0 | 0 | 0 | 0 | 16 | K | 2 |  |  |  | ROZPOCET | 0 | 0 | 0 | 0 | 0 | 1 | 0 | 16 | -1470992589
|  |  | podrobný popis viz výkres TABULKY PSV PRVKŮ - v.č. 10 | [18 empty] | P | 2
121 | K | D11P,L | Dveře dřevěné ze 2/3 prosklené, jednokřídlé, otvíravé, obložková zárubeň - 900 x 2000 mm, kompletní provedení |  |  | kus | 3 |  |  | 0 |  |  |  | základní | 0 | 0 | 0 | 0 | 0 | 0 | 16 | K | 2 |  |  |  | ROZPOCET | 0 | 0 | 0 | 0 | 0 | 1 | 0 | 16 | -1806778015
|  |  | podrobný popis viz výkres TABULKY PSV PRVKŮ - v.č. 10 | [18 empty] | P | 2
122 | K | D12P | Dveře plné dřevěné, jednokřídlé, otvíravé, obložková zárubeň - 900 x 2000 mm, kompletní provedení |  |  | kus | 1 |  |  | 0 |  |  |  | základní | 0 | 0 | 0 | 0 | 0 | 0 | 16 | K | 2 |  |  |  | ROZPOCET | 0 | 0 | 0 | 0 | 0 | 1 | 0 | 16 | 1337173684
|  |  | podrobný popis viz výkres TABULKY PSV PRVKŮ - v.č. 10 | [18 empty] | P | 2
123 | K | T1 | Laminovaná parapetní deska - š=250 mm, kompletní provedení |  |  | m | 2.1 |  |  | 0 |  |  |  | základní | 0 | 0 | 0 | 0 | 0 | 0 | 16 | K | 2 |  |  |  | ROZPOCET | 0 | 0 | 0 | 0 | 0 | 1 | 0 | 16 | 623995215
|  |  | podrobný popis viz výkres TABULKY PSV PRVKŮ - v.č. 10 | [18 empty] | P | 2
|  |  | 2,1 |  |  |  | 2.1 | [14 empty] | VV | 2 | 2 | True | 1 | ROZPOCET
124 | K | T2 | Zatahovací stěna, plná, bez požadavku na zvukotěsnost - kompletní provedení |  |  | m2 | 42 |  |  | 0 |  |  |  | základní | 0 | 0 | 0 | 0 | 0 | 0 | 16 | K | 2 |  |  |  | ROZPOCET | 0 | 0 | 0 | 0 | 0 | 1 | 0 | 16 | 1368201311
|  |  | podrobný popis viz výkres TABULKY PSV PRVKŮ - v.č. 10 | [18 empty] | P | 2
|  |  | 3. NP | [18 empty] | VV | 2 | 1 | True | 0 | ROZPOCET
|  |  | 12*3,5 |  |  |  | 42 | [14 empty] | VV | 2 | 2 | True | 1 | ROZPOCET
125 | K | 998766203 | Přesun hmot procentní pro konstrukce truhlářské v objektech v do 24 m |  |  | % | 5495.85 |  |  | 0 |  |  |  | základní | 0 | 0 | 0 | 0 | 0 | 0 | 16 | K | 2 |  |  |  | ROZPOCET | 0 | 0 | 0 | 0 | 0 | 1 | 0 | 16 | -127957709
| 767 - Konstrukce zámečnické | [8 empty] | 0 | [5 empty] | 0 |  | 0 |  | 0 | 2 | D | 1 |  |  |  | ROZPOCET | [6 empty] | 0
126 | K | D3L | Systémové celoskleněné dveře, otevíravé, levé v Al rámu - 800 x 2000 mm, kompletní provedení |  |  | kus | 3 |  |  | 0 |  |  |  | základní | 0 | 0 | 0 | 0 | 0 | 0 | 16 | K | 2 |  |  |  | ROZPOCET | 0 | 0 | 0 | 0 | 0 | 1 | 0 | 16 | 807091150
|  |  | podrobný popis viz výkres TABULKY PSV PRVKŮ - v.č. 10 | [18 empty] | P | 2
127 | K | D4P,L | Systémové celoskleněné dveře v Al rámu, posuvné - 800 x 2000 mm, kompletní provedení |  |  | kus | 5 |  |  | 0 |  |  |  | základní | 0 | 0 | 0 | 0 | 0 | 0 | 16 | K | 2 |  |  |  | ROZPOCET | 0 | 0 | 0 | 0 | 0 | 1 | 0 | 16 | -1024571591
|  |  | podrobný popis viz výkres TABULKY PSV PRVKŮ - v.č. 10 | [18 empty] | P | 2
128 | K | D5 | Systémové celoskleněné dveře otevíravé v Al rámu z PO odolností - 1600 x 2000 mm, kompletní provedení |  |  | kus | 1 |  |  | 0 |  |  |  | základní | 0 | 0 | 0 | 0 | 0 | 0 | 16 | K | 2 |  |  |  | ROZPOCET | 0 | 0 | 0 | 0 | 0 | 1 | 0 | 16 | 1057283694
|  |  | podrobný popis viz výkres TABULKY PSV PRVKŮ - v.č. 10 | [18 empty] | P | 2
129 | K | D8 | Bezrámové celoskleněné dveře otevíravé - 900 x 2000 mm, kompletní provedení |  |  | kus | 1 |  |  | 0 |  |  |  | základní | 0 | 0 | 0 | 0 | 0 | 0 | 16 | K | 2 |  |  |  | ROZPOCET | 0 | 0 | 0 | 0 | 0 | 1 | 0 | 16 | -744412059
|  |  | podrobný popis viz výkres TABULKY PSV PRVKŮ - v.č. 10 | [18 empty] | P | 2
130 | K | D9P | Systémové celoskleněné dveře v Al rámu, posuvné - 900 x 2000 mm, kompletní provedení |  |  | kus | 1 |  |  | 0 |  |  |  | základní | 0 | 0 | 0 | 0 | 0 | 0 | 16 | K | 2 |  |  |  | ROZPOCET | 0 | 0 | 0 | 0 | 0 | 1 | 0 | 16 | 2119746494
|  |  | podrobný popis viz výkres TABULKY PSV PRVKŮ - v.č. 10 | [18 empty] | P | 2
131 | K | O01 | Okenní výplň v Al profilu - 2400 x 2750 mm, kompletní provedení |  |  | kus | 3 |  |  | 0 |  |  |  | základní | 0 | 0 | 0 | 0 | 0 | 0 | 16 | K | 2 |  |  |  | ROZPOCET | 0 | 0 | 0 | 0 | 0 | 1 | 0 | 16 | 1770418716
|  |  | podrobný popis viz výkres TABULKY PSV PRVKŮ - v.č. 10 | [18 empty] | P | 2
132 | K | O02 | Okenní výplň v Al profilu - 1200 x 2750 mm, kompletní provedení |  |  | kus | 6 |  |  | 0 |  |  |  | základní | 0 | 0 | 0 | 0 | 0 | 0 | 16 | K | 2 |  |  |  | ROZPOCET | 0 | 0 | 0 | 0 | 0 | 1 | 0 | 16 | -1538101031
|  |  | podrobný popis viz výkres TABULKY PSV PRVKŮ - v.č. 10 | [18 empty] | P | 2
133 | K | O03 | Okenní výplň v Al profilu - 800 x 1750 mm, kompletní provedení |  |  | kus | 4 |  |  | 0 |  |  |  | základní | 0 | 0 | 0 | 0 | 0 | 0 | 16 | K | 2 |  |  |  | ROZPOCET | 0 | 0 | 0 | 0 | 0 | 1 | 0 | 16 | 1924917512
|  |  | podrobný popis viz výkres TABULKY PSV PRVKŮ - v.č. 10 | [18 empty] | P | 2
134 | K | O04 | Okenní výplň v Al profilu - 2400 x 2430 mm, kompletní provedení |  |  | kus | 2 |  |  | 0 |  |  |  | základní | 0 | 0 | 0 | 0 | 0 | 0 | 16 | K | 2 |  |  |  | ROZPOCET | 0 | 0 | 0 | 0 | 0 | 1 | 0 | 16 | -555189014
|  |  | podrobný popis viz výkres TABULKY PSV PRVKŮ - v.č. 10 | [18 empty] | P | 2
135 | K | O05 | Okenní výplň v Al profilu - 1200 x 2430 mm, kompletní provedení |  |  | kus | 5 |  |  | 0 |  |  |  | základní | 0 | 0 | 0 | 0 | 0 | 0 | 16 | K | 2 |  |  |  | ROZPOCET | 0 | 0 | 0 | 0 | 0 | 1 | 0 | 16 | 1471872266
|  |  | podrobný popis viz výkres TABULKY PSV PRVKŮ - v.č. 10 | [18 empty] | P | 2
136 | K | O06 | Okenní výplň v Al profilu - 2100 x 1750 mm, kompletní provedení |  |  | kus | 4 |  |  | 0 |  |  |  | základní | 0 | 0 | 0 | 0 | 0 | 0 | 16 | K | 2 |  |  |  | ROZPOCET | 0 | 0 | 0 | 0 | 0 | 1 | 0 | 16 | 1372138809
|  |  | podrobný popis viz výkres TABULKY PSV PRVKŮ - v.č. 10 | [18 empty] | P | 2
137 | K | SK07 | Prosklená příčka v Al rámu tl. 100 mm, izolační dvojsklo, zvuková neprůzvučnost do 45 dB, dveřní křídlo 37 dB - kompletní provedení |  |  | m2 | 71.175 |  |  | 0 |  |  |  | základní | 0 | 0 | 0 | 0 | 0 | 0 | 16 | K | 2 |  |  |  | ROZPOCET | 0 | 0 | 0 | 0 | 0 | 1 | 0 | 16 | 901351494
|  |  | - standardní šířka modulu: 1200 mm (lze upravit) - standardní výška příčky: 3000 mm - maximální výška příčky: 4000 mm - standardní rozměr dveřního křídla: 800 x 2100 mm | [18 empty] | P | 2
|  |  | 3. NP | [18 empty] | VV | 2 | 1 | True | 0 | ROZPOCET
|  |  | (6,65*2+3,95+1,6+1,35+0,8)*3,25 |  |  |  | 68.25 | [14 empty] | VV | 2 | 2 | True | 0 | ROZPOCET
|  |  | Mezisoučet |  |  |  | 68.25 | [14 empty] | VV | 2 | 3 | True | 0 | ROZPOCET
|  |  | 4. NP | [18 empty] | VV | 2 | 1 | True | 0 | ROZPOCET
|  |  | (0,3*2+0,15*2)*3,25 |  |  |  | 2.925 | [14 empty] | VV | 2 | 2 | True | 0 | ROZPOCET
|  |  | Mezisoučet |  |  |  | 2.925 | [14 empty] | VV | 2 | 3 | True | 0 | ROZPOCET
|  |  | Součet |  |  |  | 71.175 | [14 empty] | VV | 2 | 4 | True | 1 | ROZPOCET
138 | K | Z03 | Vnitřní skleněné zábradlí, madlo a sloupky z hranatého profilu, výplň bezpečnostní sklo čiré tl. 12 mm, barevná úprava lesklý elox - v=1000 mm, kompletní provedení |  |  | m | 66.1 |  |  | 0 |  |  |  | základní | 0 | 0 | 0 | 0 | 0 | 0 | 16 | K | 2 |  |  |  | ROZPOCET | 0 | 0 | 0 | 0 | 0 | 1 | 0 | 16 | 913947401
|  |  | podrobný popis viz výkres TABULKY PSV PRVKŮ - v.č. 10 | [18 empty] | P | 2
|  |  | 5,45+4,55*2+5,3*2+4,25+0,35+1,6+2,9+11,6*2+2,85+5,8 |  |  |  | 66.1 | [14 empty] | VV | 2 | 2 | True | 1 | ROZPOCET
139 | K | Z05 | Venkovní skleněné zábradlí, madlo a sloupky z hranatého profilu, výplň bezpečnostní sklo čiré tl. 12 mm, barevná úprava lesklý elox - v=1200 mm, kompletní provedení |  |  | m | 8.05 |  |  | 0 |  |  |  | základní | 0 | 0 | 0 | 0 | 0 | 0 | 16 | K | 2 |  |  |  | ROZPOCET | 0 | 0 | 0 | 0 | 0 | 1 | 0 | 16 | -1644066469
|  |  | podrobný popis viz výkres TABULKY PSV PRVKŮ - v.č. 10 | [18 empty] | P | 2
|  |  | 1,15*7 |  |  |  | 8.05 | [14 empty] | VV | 2 | 2 | True | 1 | ROZPOCET
140 | K | Za03 | Předokenní Al žaluzie, horizontální s elelktromotorem - 4000 x 2430 mm, kompletní provedení |  |  | kus | 1 |  |  | 0 |  |  |  | základní | 0 | 0 | 0 | 0 | 0 | 0 | 16 | K | 2 |  |  |  | ROZPOCET | 0 | 0 | 0 | 0 | 0 | 1 | 0 | 16 | -27506543
|  |  | podrobný popis viz výkres TABULKY PSV PRVKŮ - v.č. 10 | [18 empty] | P | 2
141 | K | Za04 | Předokenní Al žaluzie, horizontální s elelktromotorem - 2450 x 2430 mm, kompletní provedení |  |  | kus | 2 |  |  | 0 |  |  |  | základní | 0 | 0 | 0 | 0 | 0 | 0 | 16 | K | 2 |  |  |  | ROZPOCET | 0 | 0 | 0 | 0 | 0 | 1 | 0 | 16 | -766573759
|  |  | podrobný popis viz výkres TABULKY PSV PRVKŮ - v.č. 10 | [18 empty] | P | 2
142 | K | Za05 | Předokenní Al žaluzie, horizontální s elelktromotorem - 1150 x 2430 mm, kompletní provedení |  |  | kus | 3 |  |  | 0 |  |  |  | základní | 0 | 0 | 0 | 0 | 0 | 0 | 16 | K | 2 |  |  |  | ROZPOCET | 0 | 0 | 0 | 0 | 0 | 1 | 0 | 16 | 1693948769
|  |  | podrobný popis viz výkres TABULKY PSV PRVKŮ - v.č. 10 | [18 empty] | P | 2
143 | K | Za06 | Al profil L 20/15/2mm, povrchová úprava lesklý elox - d=2100 mm, kompletní provedení |  |  | kus | 1 |  |  | 0 |  |  |  | základní | 0 | 0 | 0 | 0 | 0 | 0 | 16 | K | 2 |  |  |  | ROZPOCET | 0 | 0 | 0 | 0 | 0 | 1 | 0 | 16 | -386816674
|  |  | podrobný popis viz výkres TABULKY PSV PRVKŮ - v.č. 10 | [18 empty] | P | 2
144 | K | 998767203 | Přesun hmot procentní pro zámečnické konstrukce v objektech v do 24 m |  |  | % | 20234.7 |  |  | 0 |  |  |  | základní | 0 | 0 | 0 | 0 | 0 | 0 | 16 | K | 2 |  |  |  | ROZPOCET | 0 | 0 | 0 | 0 | 0 | 1 | 0 | 16 | -1709657704
| 771 - Podlahy z dlaždic keramických | [8 empty] | 0 | [5 empty] | 28.5839 |  | 1.075 |  | 0 | 2 | D | 1 |  |  |  | ROZPOCET | [6 empty] | 0
145 | K | 711411052 | Provedení izolace proti vodě za studena na vodorovné ploše tekutou lepenkou |  |  | m2 | 6.75 |  |  | 0 |  |  |  | základní | 0.26 | 1.755 | 0 | 0 | 0 | 0 | 16 | K | 2 |  |  |  | ROZPOCET | 0 | 0 | 0 | 0 | 0 | 1 | 0 | 16 | 264269401
|  |  | 4. NP | [18 empty] | VV | 2 | 1 | True | 0 | ROZPOCET
|  |  | "m.č. 4.06" 3,35 |  |  |  | 3.35 | [14 empty] | VV | 2 | 2 | True | 0 | ROZPOCET
|  |  | "m.č. 4.07" 3,4 |  |  |  | 3.4 | [14 empty] | VV | 2 | 2 | True | 0 | ROZPOCET
|  |  | Součet |  |  |  | 6.75 | [14 empty] | VV | 2 | 4 | False | 1 | ROZPOCET
146 | M | 245510310 | hydroizolace na bázi syntetických pryskyřic, celkem tl. 2mm |  |  | kg | 22.275 |  |  | 0 |  |  |  | základní | 0 | 0 | 0.001 | 0.022275 | 0 | 0 | 32 | M | 2 |  |  |  | ROZPOCET | 0 | 0 | 0 | 0 | 0 | 1 | 0 | 16 | -1620128196
|  |  | Spotřeba: 1 vrstva 1,5 kg/m2 | [18 empty] | P | 2
147 | K | 771574113 | Montáž podlah keramických režných hladkých lepených flexibilním lepidlem do 12 ks/m2 |  |  | m2 | 21.85 |  |  | 0 |  |  |  | základní | 0.55 | 12.0175 | 0.00367 | 0.08019 | 0 | 0 | 16 | K | 2 |  |  |  | ROZPOCET | 0 | 0 | 0 | 0 | 0 | 1 | 0 | 16 | 1317964540
|  |  | 3. NP | [18 empty] | VV | 2 | 1 | True | 0 | ROZPOCET
|  |  | "m.č. 3.11" 11,75 |  |  |  | 11.75 | [14 empty] | VV | 2 | 2 | True | 0 | ROZPOCET
|  |  | "m.č. 3.12" 10,1 |  |  |  | 10.1 | [14 empty] | VV | 2 | 2 | True | 0 | ROZPOCET
|  |  | Součet |  |  |  | 21.85 | [14 empty] | VV | 2 | 4 | False | 1 | ROZPOCET
148 | M | 597611360 | dlaždice keramické klasifikace R10 |  |  | m2 | 25.128 |  |  | 0 |  |  |  | základní | 0 | 0 | 0.018 | 0.4523 | 0 | 0 | 32 | M | 2 |  |  |  | ROZPOCET | 0 | 0 | 0 | 0 | 0 | 1 | 0 | 16 | -1896658537
|  |  | 3. NP | [18 empty] | VV | 2 | 1 | True | 0 | ROZPOCET
|  |  | "m.č. 3.11" 11,75 |  |  |  | 11.75 | [14 empty] | VV | 2 | 2 | True | 0 | ROZPOCET
|  |  | "m.č. 3.12" 10,1 |  |  |  | 10.1 | [14 empty] | VV | 2 | 2 | True | 0 | ROZPOCET
|  |  | Součet |  |  |  | 21.85 | [14 empty] | VV | 2 | 4 | False | 1 | ROZPOCET
149 | K | 771591111 | Podlahy penetrace podkladu |  |  | m2 | 48.6 |  |  | 0 |  |  |  | základní | 0.044 | 2.1384 | 0.0003 | 0.01458 | 0 | 0 | 16 | K | 2 |  |  |  | ROZPOCET | 0 | 0 | 0 | 0 | 0 | 1 | 0 | 16 | -784706725
150 | K | 771990112 | Vyrovnání podkladu samonivelační stěrkou tl 4 mm pevnosti 30 Mpa |  |  | m2 | 21.85 |  |  | 0 |  |  |  | základní | 0.3 | 6.555 | 0.0077 | 0.16825 | 0 | 0 | 16 | K | 2 |  |  |  | ROZPOCET | 0 | 0 | 0 | 0 | 0 | 1 | 0 | 16 | -1282191774
|  |  | 3. NP | [18 empty] | VV | 2 | 1 | True | 0 | ROZPOCET
|  |  | "m.č. 3.11" 11,75 |  |  |  | 11.75 | [14 empty] | VV | 2 | 2 | True | 0 | ROZPOCET
|  |  | "m.č. 3.12" 10,1 |  |  |  | 10.1 | [14 empty] | VV | 2 | 2 | True | 0 | ROZPOCET
|  |  | Součet |  |  |  | 21.85 | [14 empty] | VV | 2 | 4 | False | 1 | ROZPOCET
151 | K | 771990192 | Příplatek k vyrovnání podkladu dlažby samonivelační stěrkou pevnosti 30 Mpa ZKD 1 mm tloušťky |  |  | m2 | 174.8 |  |  | 0 |  |  |  | základní | 0.035 | 6.118 | 0.00193 | 0.33736 | 0 | 0 | 16 | K | 2 |  |  |  | ROZPOCET | 0 | 0 | 0 | 0 | 0 | 1 | 0 | 16 | -1933762591
|  |  | Průměrná vyrovnávací tl. 12 mm | [18 empty] | VV | 2 | 1 | True | 0 | ROZPOCET
|  |  | 3. NP | [18 empty] | VV | 2 | 1 | True | 0 | ROZPOCET
|  |  | "m.č. 3.11" 11,75*8 |  |  |  | 94 | [14 empty] | VV | 2 | 2 | True | 0 | ROZPOCET
|  |  | "m.č. 3.12" 10,1*8 |  |  |  | 80.8 | [14 empty] | VV | 2 | 2 | True | 0 | ROZPOCET
|  |  | Součet |  |  |  | 174.8 | [14 empty] | VV | 2 | 4 | False | 1 | ROZPOCET
152 | K | 998771203 | Přesun hmot procentní pro podlahy z dlaždic v objektech v do 24 m |  |  | % | 284.849 |  |  | 0 |  |  |  | základní | 0 | 0 | 0 | 0 | 0 | 0 | 16 | K | 2 |  |  |  | ROZPOCET | 0 | 0 | 0 | 0 | 0 | 1 | 0 | 16 | 1916149145
| 776 - Podlahy povlakové | [8 empty] | 0 | [5 empty] | 122.3202 |  | 1.7031 |  | 0 | 2 | D | 1 |  |  |  | ROZPOCET | [6 empty] | 0
153 | K | 776141121 | Vyrovnání podkladu povlakových podlah stěrkou pevnosti 30 MPa tl 3 mm |  |  | m2 | 250 |  |  | 0 |  |  |  | základní | 0.192 | 48 | 0.0045 | 1.125 | 0 | 0 | 16 | K | 2 |  |  |  | ROZPOCET | 0 | 0 | 0 | 0 | 0 | 1 | 0 | 16 | 979195482
|  |  | předpoklad na výměnu poškozeného | [18 empty] | VV | 2 | 1 | True | 0 | ROZPOCET
|  |  | 250 |  |  |  | 250 | [14 empty] | VV | 2 | 2 | True | 0 | ROZPOCET
|  |  | Součet |  |  |  | 250 | [14 empty] | VV | 2 | 4 | False | 1 | ROZPOCET
154 | K | 776241111 | Lepení hladkých (bez vzoru) pásů ze sametového vinylu |  |  | m2 | 250 |  |  | 0 |  |  |  | základní | 0.224 | 56 | 0.0003 | 0.075 | 0 | 0 | 16 | K | 2 |  |  |  | ROZPOCET | 0 | 0 | 0 | 0 | 0 | 1 | 0 | 16 | -877673461
155 | M | 284110810 | vinyl, tl. 4,30mm, zátěž 33,R10,Bfl S1,útlum 20dB |  |  | m2 | 275 |  |  | 0 |  |  |  | základní | 0 | 0 | 0.0018 | 0.495 | 0 | 0 | 32 | M | 2 |  |  |  | ROZPOCET | 0 | 0 | 0 | 0 | 0 | 1 | 0 | 16 | -1956039711
|  |  | předpoklad na výměnu poškozeného | [18 empty] | VV | 2 | 1 | True | 0 | ROZPOCET
|  |  | 250 |  |  |  | 250 | [14 empty] | VV | 2 | 2 | True | 0 | ROZPOCET
|  |  | Součet |  |  |  | 250 | [14 empty] | VV | 2 | 4 | False | 1 | ROZPOCET
156 | K | 776341111 | Montáž podlahovin ze sametového vinylu na stupnice šířky do 300 mm |  |  | m | 39 |  |  | 0 |  |  |  | základní | 0.144 | 5.616 | 0.00012 | 0.00468 | 0 | 0 | 16 | K | 2 |  |  |  | ROZPOCET | 0 | 0 | 0 | 0 | 0 | 1 | 0 | 16 | 595553414
|  |  | schodiště | [18 empty] | VV | 2 | 1 | True | 0 | ROZPOCET
|  |  | (16+14)*1,3 |  |  |  | 39 | [14 empty] | VV | 2 | 2 | True | 1 | ROZPOCET
157 | K | 776341121 | Montáž podlahovin ze sametového vinylu na podstupnice výšky do 200 mm |  |  | m | 39 |  |  | 0 |  |  |  | základní | 0.217 | 8.463 | 8e-05 | 0.00312 | 0 | 0 | 16 | K | 2 |  |  |  | ROZPOCET | 0 | 0 | 0 | 0 | 0 | 1 | 0 | 16 | -1819826681
158 | K | 776411121 | Montáž schodišťových soklíků výšky do 60 mm |  |  | m | 13.86 |  |  | 0 |  |  |  | základní | 0.306 | 4.2412 | 2e-05 | 0.0002772 | 0 | 0 | 16 | K | 2 |  |  |  | ROZPOCET | 0 | 0 | 0 | 0 | 0 | 1 | 0 | 16 | 1038132183
|  |  | schodiště | [18 empty] | VV | 2 | 1 | True | 0 | ROZPOCET
|  |  | (16+14)*(0,3+0,162) |  |  |  | 13.86 | [14 empty] | VV | 2 | 2 | True | 1 | ROZPOCET
159 | K | 998776203 | Přesun hmot procentní pro podlahy povlakové v objektech v do 24 m |  |  | % | 3676.285 |  |  | 0 |  |  |  | základní | 0 | 0 | 0 | 0 | 0 | 0 | 16 | K | 2 |  |  |  | ROZPOCET | 0 | 0 | 0 | 0 | 0 | 1 | 0 | 16 | 1645888550
| 781 - Dokončovací práce - obklady keramické | [8 empty] | 0 | [5 empty] | 114.4582 |  | 2.0375 |  | 0 | 2 | D | 1 |  |  |  | ROZPOCET | [6 empty] | 0
160 | K | 711412052 | Provedení izolace proti vodě za studena na svislé ploše tekutou lepenkou |  |  | m2 | 30.4 |  |  | 0 |  |  |  | základní | 0.32 | 9.728 | 0 | 0 | 0 | 0 | 16 | K | 2 |  |  |  | ROZPOCET | 0 | 0 | 0 | 0 | 0 | 1 | 0 | 16 | 1310277950
|  |  | 4. NP | [18 empty] | VV | 2 | 1 | True | 0 | ROZPOCET
|  |  | "m.č. 4.06" 7,8*2 |  |  |  | 15.6 | [14 empty] | VV | 2 | 2 | True | 0 | ROZPOCET
|  |  | "m.č. 4.07" 7,4*2 |  |  |  | 14.8 | [14 empty] | VV | 2 | 2 | True | 0 | ROZPOCET
161 | M | 245510310 | hydroizolace na bázi syntetických pryskyřic, celkem tl. 2mm |  |  | kg | 100.32 |  |  | 0 |  |  |  | základní | 0 | 0 | 0.001 | 0.10032 | 0 | 0 | 32 | M | 2 |  |  |  | ROZPOCET | 0 | 0 | 0 | 0 | 0 | 1 | 0 | 16 | -848198371
|  |  | Spotřeba: 1 vrstva 1,5 kg/m2 | [18 empty] | P | 2
162 | K | 781415112 | Montáž obkladaček pórovinových pravoúhlých do 25 ks/m2 lepených disperzním lepidlem nebo tmelem |  |  | m2 | 100.6 |  |  | 0 |  |  |  | základní | 0.793 | 79.7758 | 0.0025 | 0.2515 | 0 | 0 | 16 | K | 2 |  |  |  | ROZPOCET | 0 | 0 | 0 | 0 | 0 | 1 | 0 | 16 | 406868914
|  |  | 3. NP | [18 empty] | VV | 2 | 1 | True | 0 | ROZPOCET
|  |  | "m.č. 3.11" (1,7*2+1,45*2+4*2+1,8*2+1,55*4+0,85*4)*2-0,6*2*7 |  |  |  | 46.6 | [14 empty] | VV | 2 | 2 | True | 0 | ROZPOCET
|  |  | "m.č. 3.12" (1,25*2+1,45*6+3,95*2+1,35*2+1,55*4+0,95*4)*2-0,6*2*8 |  |  |  | 54 | [14 empty] | VV | 2 | 2 | True | 0 | ROZPOCET
|  |  | Součet |  |  |  | 100.6 | [14 empty] | VV | 2 | 4 | False | 1 | ROZPOCET
163 | M | 597610710 | obkládačky keramickétl 0,6 cm I. j. |  |  | m2 | 125.75 |  |  | 0 |  |  |  | základní | 0 | 0 | 0.0129 | 1.6222 | 0 | 0 | 32 | M | 2 |  |  |  | ROZPOCET | 0 | 0 | 0 | 0 | 0 | 1 | 0 | 16 | 1071482273
164 | K | 781494511 | Plastové profily ukončovací lepené flexibilním lepidlem |  |  | m | 128.3 |  |  | 0 |  |  |  | základní | 0.16 | 20.528 | 0.00026 | 0.033358 | 0 | 0 | 16 | K | 2 |  |  |  | ROZPOCET | 0 | 0 | 0 | 0 | 0 | 1 | 0 | 16 | -58082768
|  |  | 3. NP | [18 empty] | VV | 2 | 1 | True | 0 | ROZPOCET
|  |  | "m.č. 3.11" (1,7*2+1,45*2+4*2+1,8*2+1,55*4+0,85*4)+0,6*7+2*2*7 |  |  |  | 59.7 | [14 empty] | VV | 2 | 2 | True | 0 | ROZPOCET
|  |  | "m.č. 3.12" (1,25*2+1,45*6+3,95*2+1,35*2+1,55*4+0,95*4)+0,6*8+2*2*8 |  |  |  | 68.6 | [14 empty] | VV | 2 | 2 | True | 0 | ROZPOCET
|  |  | Součet |  |  |  | 128.3 | [14 empty] | VV | 2 | 4 | False | 1 | ROZPOCET
165 | K | 781495111 | Penetrace podkladu vnitřních obkladů |  |  | m2 | 100.6 |  |  | 0 |  |  |  | základní | 0.044 | 4.4264 | 0.0003 | 0.03018 | 0 | 0 | 16 | K | 2 |  |  |  | ROZPOCET | 0 | 0 | 0 | 0 | 0 | 1 | 0 | 16 | 367394160
166 | K | 998781203 | Přesun hmot procentní pro obklady keramické v objektech v do 24 m |  |  | % | 1125.041 |  |  | 0 |  |  |  | základní | 0 | 0 | 0 | 0 | 0 | 0 | 16 | K | 2 |  |  |  | ROZPOCET | 0 | 0 | 0 | 0 | 0 | 1 | 0 | 16 | -24230307
| 784 - Dokončovací práce - malby a tapety | [8 empty] | 0 | [5 empty] | 323.5897 |  | 1.1711 |  | 0 | 2 | D | 1 |  |  |  | ROZPOCET | [6 empty] | 0
167 | K | 784181101 | Základní akrylátová jednonásobná penetrace podkladu v místnostech výšky do 3,80m |  |  | m2 | 2623.697 |  |  | 0 |  |  |  | základní | 0.033 | 86.582 | 0.0002 | 0.52474 | 0 | 0 | 16 | K | 2 |  |  |  | ROZPOCET | 0 | 0 | 0 | 0 | 0 | 1 | 0 | 16 | 852933390
|  |  | omítky | [18 empty] | VV | 2 | 1 | True | 0 | ROZPOCET
|  |  | 409,036 |  |  |  | 409.036 | [14 empty] | VV | 2 | 2 | True | 0 | ROZPOCET
|  |  | SDK příčky | [18 empty] | VV | 2 | 1 | True | 0 | ROZPOCET
|  |  | (95,878+18,08+3,42+17,48+190,562)*2 |  |  |  | 650.84 | [14 empty] | VV | 2 | 2 | True | 0 | ROZPOCET
|  |  | předsazené stěny | [18 empty] | VV | 2 | 1 | True | 0 | ROZPOCET
|  |  | 178,811 |  |  |  | 178.811 | [14 empty] | VV | 2 | 2 | True | 0 | ROZPOCET
|  |  | podhledy | [18 empty] | VV | 2 | 1 | True | 0 | ROZPOCET
|  |  | 1036,05+496,76+21,85+26,75 |  |  |  | 1581.41 | [14 empty] | VV | 2 | 2 | True | 0 | ROZPOCET
|  |  | sloupy | [18 empty] | VV | 2 | 1 | True | 0 | ROZPOCET
|  |  | 13+(26*0,3*4) |  |  |  | 44.2 | [14 empty] | VV | 2 | 2 | True | 0 | ROZPOCET
|  |  | odpočet obkladů | [18 empty] | VV | 2 | 1 | True | 0 | ROZPOCET
|  |  | "3. NP" -100,6 |  |  |  | -100.6 | [14 empty] | VV | 2 | 2 | True | 0 | ROZPOCET
|  |  | "4. NP" -(120+20) |  |  |  | -140 | [14 empty] | VV | 2 | 2 | True | 0 | ROZPOCET
|  |  | Součet |  |  |  | 2623.697 | [14 empty] | VV | 2 | 4 | True | 1 | ROZPOCET
168 | K | 784211121 | Dvojnásobné bílé malby ze směsí za mokra středně otěruvzdorných v místnostech výšky do 3,80 m |  |  | m2 | 2394.017 |  |  | 0 |  |  |  | základní | 0.099 | 237.0077 | 0.00027 | 0.64638 | 0 | 0 | 16 | K | 2 |  |  |  | ROZPOCET | 0 | 0 | 0 | 0 | 0 | 1 | 0 | 16 | -416694606
|  |  | viz penetrace | [18 empty] | VV | 2 | 1 | True | 0 | ROZPOCET
|  |  | 2623,697 |  |  |  | 2623.697 | [14 empty] | VV | 2 | 2 | True | 0 | ROZPOCET
|  |  | odpočet barevných nátěrů | [18 empty] | VV | 2 | 1 | True | 0 | ROZPOCET
|  |  | -(46,08+98,6+25+22+20+10+8) |  |  |  | -229.68 | [14 empty] | VV | 2 | 2 | True | 0 | ROZPOCET
|  |  | Součet |  |  |  | 2394.017 | [14 empty] | VV | 2 | 4 | True | 1 | ROZPOCET
| 786 - Dokončovací práce - čalounické úpravy | [8 empty] | 0 | [5 empty] | 0 |  | 0 |  | 0 | 2 | D | 1 |  |  |  | ROZPOCET | [6 empty] | 0
169 | K | Za01 | Předokenní látková žaluzie, horizontální s elelktromotorem, 100% zatmění - 2400 x 2750 mm, kompletní provedení |  |  | kus | 3 |  |  | 0 |  |  |  | základní | 0 | 0 | 0 | 0 | 0 | 0 | 16 | K | 2 |  |  |  | ROZPOCET | 0 | 0 | 0 | 0 | 0 | 1 | 0 | 16 | -646667184
|  |  | podrobný popis viz výkres TABULKY PSV PRVKŮ - v.č. 10 | [18 empty] | P | 2
170 | K | Za02 | Předokenní látková žaluzie, horizontální s elelktromotorem, 100% zatmění - 1150 x 2750 mm, kompletní provedení |  |  | kus | 3 |  |  | 0 |  |  |  | základní | 0 | 0 | 0 | 0 | 0 | 0 | 16 | K | 2 |  |  |  | ROZPOCET | 0 | 0 | 0 | 0 | 0 | 1 | 0 | 16 | 858920195
|  |  | podrobný popis viz výkres TABULKY PSV PRVKŮ - v.č. 10 | [18 empty] | P | 2
171 | K | 998786203 | Přesun hmot procentní pro čalounické úpravy v objektech v do 24 m |  |  | % | 330 |  |  | 0 |  |  |  | základní | 0 | 0 | 0 | 0 | 0 | 0 | 16 | K | 2 |  |  |  | ROZPOCET | 0 | 0 | 0 | 0 | 0 | 1 | 0 | 16 | -2115936964

## SO 01b - Stavební práce -...
| List obsahuje: |  | 1) Krycí list rozpočtu |  | 2) Rekapitulace rozpočtu |  |  | 3) Rozpočet |  |  | Zpět na list: | Rekapitulace stavby
optimalizováno pro tisk sestav ve formátu A4 - na výšku | [11 empty] | >> skryté sloupce << | [9 empty] | {79477a72-e1b9-4fa3-a7df-a5d9ccb925f7}
2
KRYCÍ LIST ROZPOČTU | [12 empty] | v --- níže se nacházejí doplnkové a pomocné údaje k sestavám --- v | [8 empty] | False
| Stavba: |  | Stavební úpravy v 3. NP a nástavba 4. NP v objektu VŠE - Centrum aplikovaného výzkumu
| Objekt: |  | SO 01b - Stavební práce - únikové schodiště a ochoz
| JKSO: | [7 empty] | CC-CZ:
| Místo: |  | Jeseniova 2769/208, Praha 3 - Žižkov | [5 empty] | Datum: |  | 2017-08-15
| Objednatel: | [7 empty] | IČ:
DIČ:
| Zhotovitel: | [7 empty] | IČ:
DIČ:
| Projektant: | [7 empty] | IČ:
DIČ:
| Zpracovatel: | [7 empty] | IČ:
DIČ:
Poznámka:
| Náklady z rozpočtu | [7 empty] | 0
| Ostatní náklady | [7 empty] | 0
| Cena bez DPH | [7 empty] | 0
| DPH | základní | 21% | ze | 0 |  |  |  | 0
|  | snížená | 15% | ze | 0 |  |  |  | 0
|  | zákl. přenesená | 21% | ze | 0 |  |  |  | 0
|  | sníž. přenesená | 15% | ze | 0 |  |  |  | 0
|  | nulová | 0% | ze | 0 |  |  |  | 0
| Cena s DPH |  |  | v | CZK |  |  | 0
| Projektant |  |  |  |  | Zpracovatel
| Datum a podpis: |  |  | Razítko |  | Datum a podpis: |  |  |  | Razítko
| Objednavatel |  |  |  |  | Zhotovitel
| Datum a podpis: |  |  | Razítko |  | Datum a podpis: |  |  |  | Razítko
REKAPITULACE ROZPOČTU
Stavba: |  |  | Stavební úpravy v 3. NP a nástavba 4. NP v objektu VŠE - Centrum aplikovaného výzkumu
Objekt: |  |  | SO 01b - Stavební práce - únikové schodiště a ochoz
Místo: |  |  | Jeseniova 2769/208, Praha 3 - Žižkov |  |  |  | Datum: |  | 2017-08-15
Objednatel: | [6 empty] | Projektant:
Zhotovitel: | [6 empty] | Zpracovatel:
Kód - Popis | [9 empty] | Cena celkem [CZK]
1) Náklady z rozpočtu | [9 empty] | 0 | [12 empty] | -1
| HSV - Práce a dodávky HSV | [8 empty] | 0
| 38 - Různé kompletní konstrukce | [8 empty] | 0
| 43 - Schodišťové konstrukce a rampy | [8 empty] | 0
| 96 - Bourání konstrukcí | [8 empty] | 0
| 99 - Přesun hmot | [8 empty] | 0
| PSV - Práce a dodávky PSV | [8 empty] | 0
| 767 - Konstrukce zámečnické | [8 empty] | 0
| 771 - Podlahy z dlaždic keramických | [8 empty] | 0
2) Ostatní náklady | [9 empty] | 0 |  |  |  | DPH
Celkové náklady za stavbu 1) + 2) | [7 empty] | 0
ROZPOČET
Stavba: |  |  | Stavební úpravy v 3. NP a nástavba 4. NP v objektu VŠE - Centrum aplikovaného výzkumu
Objekt: |  |  | SO 01b - Stavební práce - únikové schodiště a ochoz
Místo: |  |  | Jeseniova 2769/208, Praha 3 - Žižkov |  |  |  | Datum: |  | 2017-08-15
Objednatel: | [6 empty] | Projektant:
Zhotovitel: | [6 empty] | Zpracovatel:
PČ | Typ | Kód | Popis |  |  | MJ | Množství | J.cena [CZK] |  | Cena celkem [CZK] |  |  | Poznámka | DPH | J. Nh [h] | Nh celkem [h] | J. hmotnost [t] | Hmotnost celkem [t] | J. suť [t] | Suť Celkem [t]
Náklady z rozpočtu | [9 empty] | 0 | [5 empty] | 218.798 |  | 16.9621 |  | 3.1899 |  | D | -1 | [10 empty] | 0
| HSV - Práce a dodávky HSV | [8 empty] | 0 | [5 empty] | 177.1127 |  | 16.4744 |  | 3.1899 | 1 | D | 0 |  |  |  | ROZPOCET | [6 empty] | 0
| 38 - Různé kompletní konstrukce | [8 empty] | 0 | [5 empty] | 0 |  | 5.7283 |  | 0 | 1 | D | 1 |  |  |  | ROZPOCET | [6 empty] | 0
1 | K | 38-R01 | Nosná ocelová konstrukce ochozu - kompletní provedení včetně všech prací a dodávek s tím spojených |  |  | t | 3.994 |  |  | 0 |  |  |  | základní | 0 | 0 | 1 | 3.994 | 0 | 0 | 4 | K | 2 |  |  |  | ROZPOCET | 0 | 0 | 0 | 0 | 0 | 1 | 0 | 4 | -1201572701
|  |  | jekl 100x60x4 | [18 empty] | VV | 2 | 1 | True | 0 | ROZPOCET
|  |  | 9,67*(12/1)*2*0,001 |  |  |  | 0.232 | [14 empty] | VV | 2 | 2 | True | 0 | ROZPOCET
|  |  | 9,67*(33/1)*3*0,001 |  |  |  | 0.957 | [14 empty] | VV | 2 | 2 | True | 0 | ROZPOCET
|  |  | jekl 220x160 | [18 empty] | VV | 2 | 1 | True | 0 | ROZPOCET
|  |  | 35*12*2*0,001 |  |  |  | 0.84 | [14 empty] | VV | 2 | 2 | True | 0 | ROZPOCET
|  |  | 35*33*3*0,001 |  |  |  | 3.465 | [14 empty] | VV | 2 | 2 | True | 0 | ROZPOCET
|  |  | Součet |  |  |  | 5.494 | [14 empty] | VV | 2 | 4 | True | 1 | ROZPOCET
2 | K | 38-R04 | Dřevěná konstrukce venkovního ochozu se schodištěm - kompletní provedení včetně všech prací a dodávek s tím spojených |  |  | m3 | 3.69 |  |  | 0 |  |  |  | základní | 0 | 0 | 0.47 | 1.7343 | 0 | 0 | 4 | K | 2 |  |  |  | ROZPOCET | 0 | 0 | 0 | 0 | 0 | 1 | 0 | 4 | 553974657
|  |  | (12*2+33*3)*0,03 |  |  |  | 3.69 | [14 empty] | VV | 2 | 2 | True | 1 | ROZPOCET
| 43 - Schodišťové konstrukce a rampy | [8 empty] | 0 | [5 empty] | 143.6367 |  | 10.7461 |  | 0 | 1 | D | 1 |  |  |  | ROZPOCET | [6 empty] | 0
3 | K | 430321616 | Schodišťová konstrukce a rampa ze ŽB tř. C 30/37 |  |  | m3 | 1.876 |  |  | 0 |  |  |  | základní | 2.513 | 4.7144 | 2.4534 | 4.6025 | 0 | 0 | 4 | K | 2 |  |  |  | ROZPOCET | 0 | 0 | 0 | 0 | 0 | 1 | 0 | 4 | -1556852038
|  |  | únikové schodiště | [18 empty] | VV | 2 | 1 | True | 0 | ROZPOCET
|  |  | ((3,6*1,2*2)*1,1+2,5*1,2)*0,15 |  |  |  | 1.876 | [14 empty] | VV | 2 | 2 | True | 1 | ROZPOCET
4 | K | 430361821 | Výztuž schodišťové konstrukce a rampy betonářskou ocelí 10 505 |  |  | t | 1.876 |  |  | 0 |  |  |  | základní | 52.157 | 97.8465 | 1.0489 | 1.9677 | 0 | 0 | 4 | K | 2 |  |  |  | ROZPOCET | 0 | 0 | 0 | 0 | 0 | 1 | 0 | 4 | -2112712261
|  |  | předpoklad vyztužení 150 kg/m3 | [18 empty] | VV | 2 | 1 | True | 0 | ROZPOCET
|  |  | únikové schodiště | [18 empty] | VV | 2 | 1 | True | 0 | ROZPOCET
|  |  | ((3,6*1,2*2)*1,1+2,5*1,2)*150*0,001 |  |  |  | 1.876 | [14 empty] | VV | 2 | 2 | True | 0 | ROZPOCET
|  |  | Součet |  |  |  | 1.876 | [14 empty] | VV | 2 | 4 | True | 1 | ROZPOCET
5 | K | 431351121 | Zřízení bednění podest schodišť a ramp přímočarých v do 4 m |  |  | m2 | 12.504 |  |  | 0 |  |  |  | základní | 1.342 | 16.7804 | 0.01282 | 0.1603 | 0 | 0 | 4 | K | 2 |  |  |  | ROZPOCET | 0 | 0 | 0 | 0 | 0 | 1 | 0 | 4 | 1698000421
|  |  | únikové schodiště | [18 empty] | VV | 2 | 1 | True | 0 | ROZPOCET
|  |  | ((3,6*1,2*2)*1,1+2,5*1,2) |  |  |  | 12.504 | [14 empty] | VV | 2 | 2 | True | 1 | ROZPOCET
6 | K | 431351122 | Odstranění bednění podest schodišť a ramp přímočarých v do 4 m |  |  | m2 | 12.504 |  |  | 0 |  |  |  | základní | 0.338 | 4.2264 | 0 | 0 | 0 | 0 | 4 | K | 2 |  |  |  | ROZPOCET | 0 | 0 | 0 | 0 | 0 | 1 | 0 | 4 | -858069930
7 | K | 434311115 | Schodišťové stupně dusané na terén z betonu tř. C 20/25 bez potěru |  |  | m | 36 |  |  | 0 |  |  |  | základní | 0.379 | 13.644 | 0.11046 | 3.9766 | 0 | 0 | 4 | K | 2 |  |  |  | ROZPOCET | 0 | 0 | 0 | 0 | 0 | 1 | 0 | 4 | -852346406
|  |  | únikové schodiště | [18 empty] | VV | 2 | 1 | True | 0 | ROZPOCET
|  |  | (28+2)*1,2 |  |  |  | 36 | [14 empty] | VV | 2 | 2 | True | 1 | ROZPOCET
8 | K | 434351141 | Zřízení bednění stupňů přímočarých schodišť |  |  | m2 | 5.94 |  |  | 0 |  |  |  | základní | 0.839 | 4.9837 | 0.00658 | 0.039085 | 0 | 0 | 4 | K | 2 |  |  |  | ROZPOCET | 0 | 0 | 0 | 0 | 0 | 1 | 0 | 4 | 1666719005
|  |  | únikové schodiště | [18 empty] | VV | 2 | 1 | True | 0 | ROZPOCET
|  |  | (28+2)*1,2*0,165 |  |  |  | 5.94 | [14 empty] | VV | 2 | 2 | True | 1 | ROZPOCET
9 | K | 434351142 | Odstranění bednění stupňů přímočarých schodišť |  |  | m2 | 5.544 |  |  | 0 |  |  |  | základní | 0.26 | 1.4414 | 0 | 0 | 0 | 0 | 4 | K | 2 |  |  |  | ROZPOCET | 0 | 0 | 0 | 0 | 0 | 1 | 0 | 4 | 1805908462
| 96 - Bourání konstrukcí | [8 empty] | 0 | [5 empty] | 27.5805 |  | 0 |  | 3.1899 | 1 | D | 1 |  |  |  | ROZPOCET | [6 empty] | 0
11 | K | 972055611 | Vybourání otvorů ve stropech z ŽB prefabrikátů pl do 4 m2 tl do 120 mm |  |  | m3 | 1.519 |  |  | 0 |  |  |  | základní | 18.157 | 27.5805 | 0 | 0 | 2.1 | 3.1899 | 4 | K | 2 |  |  |  | ROZPOCET | 0 | 0 | 0 | 0 | 0 | 1 | 0 | 4 | 1962816524
|  |  | BP08 | [18 empty] | VV | 2 | 1 | True | 0 | ROZPOCET
|  |  | 2,5*4,05*0,15 |  |  |  | 1.519 | [14 empty] | VV | 2 | 2 | True | 0 | ROZPOCET
|  |  | Součet |  |  |  | 1.519 | [14 empty] | VV | 2 | 4 | True | 1 | ROZPOCET
12 | K | 979081111R00 | Odvoz suti a vybour. hmot na skládku do 1 km |  |  | t | 3.19 |  |  | 0 |  |  |  | základní | 0 | 0 | 0 | 0 | 0 | 0 | 4 | K | 2 |  |  |  | ROZPOCET | 0 | 0 | 0 | 0 | 0 | 1 | 0 | 4 | -770915616
13 | K | 979081121R00 | Příplatek k odvozu za každý další 1 km |  |  | t | 28.71 |  |  | 0 |  |  |  | základní | 0 | 0 | 0 | 0 | 0 | 0 | 4 | K | 2 |  |  |  | ROZPOCET | 0 | 0 | 0 | 0 | 0 | 1 | 0 | 4 | -830044723
|  |  | Předpokládaná vzdálenost k odvozu 10 km | [18 empty] | P | 2
14 | K | 979086112R00 | Nakládání nebo překládání suti a vybouraných hmot |  |  | t | 3.19 |  |  | 0 |  |  |  | základní | 0 | 0 | 0 | 0 | 0 | 0 | 4 | K | 2 |  |  |  | ROZPOCET | 0 | 0 | 0 | 0 | 0 | 1 | 0 | 4 | 1421777757
15 | K | 979990102R00 | Poplatek za skládku suti - směs betonu a cihel |  |  | t | 3.19 |  |  | 0 |  |  |  | základní | 0 | 0 | 0 | 0 | 0 | 0 | 4 | K | 2 |  |  |  | ROZPOCET | 0 | 0 | 0 | 0 | 0 | 1 | 0 | 4 | 1734520095
| 99 - Přesun hmot | [8 empty] | 0 | [5 empty] | 5.8955 |  | 0 |  | 0 | 1 | D | 1 |  |  |  | ROZPOCET | [6 empty] | 0
16 | K | 998011003 | Přesun hmot pro budovy zděné v do 24 m |  |  | t | 17.974 |  |  | 0 |  |  |  | základní | 0.328 | 5.8955 | 0 | 0 | 0 | 0 | 4 | K | 2 |  |  |  | ROZPOCET | 0 | 0 | 0 | 0 | 0 | 1 | 0 | 4 | 1514215733
| PSV - Práce a dodávky PSV | [8 empty] | 0 | [5 empty] | 41.6853 |  | 0.48769 |  | 0 | 2 | D | 0 |  |  |  | ROZPOCET | [6 empty] | 0
| 767 - Konstrukce zámečnické | [8 empty] | 0 | [5 empty] | 0 |  | 0 |  | 0 | 2 | D | 1 |  |  |  | ROZPOCET | [6 empty] | 0
17 | K | Z01 | Zábradlí venkovního pochozu, madlo a sloupky z hranatého profilu, žebrování z trubek, barevná úprava lesklý elox - v=1200 mm, kompletní provedení |  |  | m | 52.5 |  |  | 0 |  |  |  | základní | 0 | 0 | 0 | 0 | 0 | 0 | 16 | K | 2 |  |  |  | ROZPOCET | 0 | 0 | 0 | 0 | 0 | 1 | 0 | 16 | 813579007
|  |  | podrobný popis viz výkres TABULKY PSV PRVKŮ - v.č. 10 | [18 empty] | P | 2
|  |  | 2,25+15,05+32,4+2,8 |  |  |  | 52.5 | [14 empty] | VV | 2 | 2 | True | 1 | ROZPOCET
18 | K | Z04 | Zábradlí únikového schodiště, madlo a sloupky z hranatého profilu, žebrování z pásoviny, barevná úprava dle stávajícího - v=1000 mm, kompletní provedení |  |  | m | 26.15 |  |  | 0 |  |  |  | základní | 0 | 0 | 0 | 0 | 0 | 0 | 16 | K | 2 |  |  |  | ROZPOCET | 0 | 0 | 0 | 0 | 0 | 1 | 0 | 16 | 1538551614
|  |  | podrobný popis viz výkres TABULKY PSV PRVKŮ - v.č. 10 | [18 empty] | P | 2
|  |  | 0,55+1,25+1,6+0,6+(5,15*2)*1,1+(3,6*2)*1,1+1,4+1,2+0,3 |  |  |  | 26.15 | [14 empty] | VV | 2 | 2 | True | 1 | ROZPOCET
19 | K | 998767203 | Přesun hmot procentní pro zámečnické konstrukce v objektech v do 24 m |  |  | % | 2202.4 |  |  | 0 |  |  |  | základní | 0 | 0 | 0 | 0 | 0 | 0 | 16 | K | 2 |  |  |  | ROZPOCET | 0 | 0 | 0 | 0 | 0 | 1 | 0 | 16 | -1709657704
| 771 - Podlahy z dlaždic keramických | [8 empty] | 0 | [5 empty] | 41.6853 |  | 0.48769 |  | 0 | 2 | D | 1 |  |  |  | ROZPOCET | [6 empty] | 0
20 | K | 771274123 | Montáž obkladů stupnic z dlaždic protiskluzných keramických flexibilní lepidlo š do 300 mm |  |  | m | 36 |  |  | 0 |  |  |  | základní | 0.594 | 21.384 | 0.00147 | 0.05292 | 0 | 0 | 16 | K | 2 |  |  |  | ROZPOCET | 0 | 0 | 0 | 0 | 0 | 1 | 0 | 16 | -1152506577
|  |  | únikové schodiště | [18 empty] | VV | 2 | 1 | True | 0 | ROZPOCET
|  |  | (28+2)*1,2 |  |  |  | 36 | [14 empty] | VV | 2 | 2 | True | 1 | ROZPOCET
21 | K | 771274232 | Montáž obkladů podstupnic z dlaždic hladkých keramických flexibilní lepidlo v do 200 mm |  |  | m | 36 |  |  | 0 |  |  |  | základní | 0.276 | 9.936 | 0.00098 | 0.03528 | 0 | 0 | 16 | K | 2 |  |  |  | ROZPOCET | 0 | 0 | 0 | 0 | 0 | 1 | 0 | 16 | -1152211403
22 | K | 771274123 | Montáž obkladů stupnic z dlaždic protiskluzných keramických flexibilní lepidlo š do 300 mm |  |  | m | 17.45 |  |  | 0 |  |  |  | základní | 0.594 | 10.3653 | 0.00147 | 0.025651 | 0 | 0 | 16 | K | 2 |  |  |  | ROZPOCET | 0 | 0 | 0 | 0 | 0 | 1 | 0 | 16 | -439542463
|  |  | únikové schodiště | [18 empty] | VV | 2 | 1 | True | 0 | ROZPOCET
|  |  | (28+2)*(0,165+0,255)+1,2*2+2,45 |  |  |  | 17.45 | [14 empty] | VV | 2 | 2 | True | 1 | ROZPOCET
23 | M | 597611360 | dlaždice keramické klasifikace R10 |  |  | m2 | 20.769 |  |  | 0 |  |  |  | základní | 0 | 0 | 0.018 | 0.37384 | 0 | 0 | 32 | M | 2 |  |  |  | ROZPOCET | 0 | 0 | 0 | 0 | 0 | 1 | 0 | 16 | -1896658537
|  |  | únikové schodiště | [18 empty] | VV | 2 | 1 | True | 0 | ROZPOCET
|  |  | (28+2)*1,2*(0,165+0,255)+1,2*2,45 |  |  |  | 18.06 | [14 empty] | VV | 2 | 2 | True | 0 | ROZPOCET
|  |  | Součet |  |  |  | 18.06 | [14 empty] | VV | 2 | 4 | False | 1 | ROZPOCET
24 | K | 998771203 | Přesun hmot procentní pro podlahy z dlaždic v objektech v do 24 m |  |  | % | 228.021 |  |  | 0 |  |  |  | základní | 0 | 0 | 0 | 0 | 0 | 0 | 16 | K | 2 |  |  |  | ROZPOCET | 0 | 0 | 0 | 0 | 0 | 1 | 0 | 16 | 1916149145

## SO 01c - Zdravotní instalace
| List obsahuje: |  | 1) Krycí list rozpočtu |  | 2) Rekapitulace rozpočtu |  |  | 3) Rozpočet |  |  | Zpět na list: | Rekapitulace stavby
optimalizováno pro tisk sestav ve formátu A4 - na výšku | [11 empty] | >> skryté sloupce << | [9 empty] | {ecccf9d8-0f80-422c-b156-7cd0ef8a3188}
2
KRYCÍ LIST ROZPOČTU | [12 empty] | v --- níže se nacházejí doplnkové a pomocné údaje k sestavám --- v | [8 empty] | False
| Stavba: |  | Stavební úpravy v 3. NP a nástavba 4. NP v objektu VŠE - Centrum aplikovaného výzkumu
| Objekt: |  | SO 01c - Zdravotní instalace
| JKSO: | [7 empty] | CC-CZ:
| Místo: | [7 empty] | Datum: |  | 2017-08-15
| Objednatel: | [7 empty] | IČ:
DIČ:
| Zhotovitel: | [7 empty] | IČ:
DIČ:
| Projektant: | [7 empty] | IČ:
DIČ:
| Zpracovatel: | [7 empty] | IČ:
DIČ:
Poznámka:
| Náklady z rozpočtu | [7 empty] | 0
| Ostatní náklady | [7 empty] | 0
| Cena bez DPH | [7 empty] | 0
| DPH | základní | 21% | ze | 0 |  |  |  | 0
|  | snížená | 15% | ze | 0 |  |  |  | 0
|  | zákl. přenesená | 21% | ze | 0 |  |  |  | 0
|  | sníž. přenesená | 15% | ze | 0 |  |  |  | 0
|  | nulová | 0% | ze | 0 |  |  |  | 0
| Cena s DPH |  |  | v | CZK |  |  | 0
| Projektant |  |  |  |  | Zpracovatel
| Datum a podpis: |  |  | Razítko |  | Datum a podpis: |  |  |  | Razítko
| Objednavatel |  |  |  |  | Zhotovitel
| Datum a podpis: |  |  | Razítko |  | Datum a podpis: |  |  |  | Razítko
REKAPITULACE ROZPOČTU
Stavba: |  |  | Stavební úpravy v 3. NP a nástavba 4. NP v objektu VŠE - Centrum aplikovaného výzkumu
Objekt: |  |  | SO 01c - Zdravotní instalace
Místo: | [6 empty] | Datum: |  | 2017-08-15
Objednatel: | [6 empty] | Projektant:
Zhotovitel: | [6 empty] | Zpracovatel:
Kód - Popis | [9 empty] | Cena celkem [CZK]
1) Náklady z rozpočtu | [9 empty] | 0 | [12 empty] | -1
| PSV - Práce a dodávky PSV | [8 empty] | 0
| 721 - Zdravotechnika - vnitřní kanalizace | [8 empty] | 0
| 722 - Zdravotechnika - vnitřní vodovod | [8 empty] | 0
| 725 - Zdravotechnika - zařizovací předměty | [8 empty] | 0
| HZS - Hodinové zúčtovací sazby | [8 empty] | 0
2) Ostatní náklady | [9 empty] | 0 |  |  |  | DPH
Celkové náklady za stavbu 1) + 2) | [7 empty] | 0
ROZPOČET
Stavba: |  |  | Stavební úpravy v 3. NP a nástavba 4. NP v objektu VŠE - Centrum aplikovaného výzkumu
Objekt: |  |  | SO 01c - Zdravotní instalace
Místo: | [6 empty] | Datum: |  | 2017-08-15
Objednatel: | [6 empty] | Projektant:
Zhotovitel: | [6 empty] | Zpracovatel:
PČ | Typ | Kód | Popis |  |  | MJ | Množství | J.cena [CZK] |  | Cena celkem [CZK] |  |  | Poznámka | DPH | J. Nh [h] | Nh celkem [h] | J. hmotnost [t] | Hmotnost celkem [t] | J. suť [t] | Suť Celkem [t]
Náklady z rozpočtu | [9 empty] | 0 | [5 empty] | 241.437 |  | 0.79005 |  | 0 |  | D | -1 | [10 empty] | 0
| PSV - Práce a dodávky PSV | [8 empty] | 0 | [5 empty] | 217.437 |  | 0.79005 |  | 0 | 2 | D | 0 |  |  |  | ROZPOCET | [6 empty] | 0
| 721 - Zdravotechnika - vnitřní kanalizace | [8 empty] | 0 | [5 empty] | 54.441 |  | 0.06072 |  | 0 | 2 | D | 1 |  |  |  | ROZPOCET | [6 empty] | 0
1 | K | 721174042 | Potrubí kanalizační z PP připojovací systém HT DN 40 |  |  | m | 16 |  |  | 0 |  |  |  | základní | 0.659 | 10.544 | 0.00029 | 0.00464 | 0 | 0 | 16 | K | 2 |  |  |  | ROZPOCET | 0 | 0 | 0 | 0 | 0 | 1 | 0 | 16 | 66
2 | K | 721174043 | Potrubí kanalizační z PP připojovací systém HT DN 50 |  |  | m | 16 |  |  | 0 |  |  |  | základní | 0.728 | 11.648 | 0.00035 | 0.0056 | 0 | 0 | 16 | K | 2 |  |  |  | ROZPOCET | 0 | 0 | 0 | 0 | 0 | 1 | 0 | 16 | 68
3 | K | 721174044 | Potrubí kanalizační z PP připojovací systém HT DN 70 |  |  | m | 12 |  |  | 0 |  |  |  | základní | 0.797 | 9.564 | 0.00057 | 0.00684 | 0 | 0 | 16 | K | 2 |  |  |  | ROZPOCET | 0 | 0 | 0 | 0 | 0 | 1 | 0 | 16 | 70
4 | K | 721173401 | Potrubí kanalizační plastové svodné systém KG DN 110 |  |  | m | 12 |  |  | 0 |  |  |  | základní | 0.363 | 4.356 | 0.00126 | 0.01512 | 0 | 0 | 16 | K | 2 |  |  |  | ROZPOCET | 0 | 0 | 0 | 0 | 0 | 1 | 0 | 16 | 72
5 | K | 721-R01 | Tvarovky pro potrubí |  |  | soubor | 1 |  |  | 0 |  |  |  | základní | 0 | 0 | 0 | 0 | 0 | 0 | 16 | K | 2 |  |  |  | ROZPOCET | 0 | 0 | 0 | 0 | 0 | 1 | 0 | 16 | 74
6 | K | 721290111 | Zkouška těsnosti potrubí kanalizace vodou do DN 125 |  |  | m | 138 |  |  | 0 |  |  |  | základní | 0.048 | 6.624 | 0 | 0 | 0 | 0 | 16 | K | 2 |  |  |  | ROZPOCET | 0 | 0 | 0 | 0 | 0 | 1 | 0 | 16 | 76
7 | K | 725861102 | Zápachová uzávěrka pro umyvadla DN 40 |  |  | kus | 4 |  |  | 0 |  |  |  | základní | 0.113 | 0.452 | 0.00023 | 0.00092 | 0 | 0 | 16 | K | 2 |  |  |  | ROZPOCET | 0 | 0 | 0 | 0 | 0 | 1 | 0 | 16 | 78
8 | K | 725865411 | Zápachová uzávěrka pisoárová DN 32/40 |  |  | kus | 2 |  |  | 0 |  |  |  | základní | 0.113 | 0.226 | 0.00028 | 0.00056 | 0 | 0 | 16 | K | 2 |  |  |  | ROZPOCET | 0 | 0 | 0 | 0 | 0 | 1 | 0 | 16 | 80
9 | K | 721212113 | Odtokový sprchový žlab délky 900 mm s krycím roštem a zápachovou uzávěrkou nerez |  |  | kus | 4 |  |  | 0 |  |  |  | základní | 2.54 | 10.16 | 0.0064 | 0.0256 | 0 | 0 | 16 | K | 2 |  |  |  | ROZPOCET | 0 | 0 | 0 | 0 | 0 | 1 | 0 | 16 | 82
10 | K | 725862103 | Zápachová uzávěrka pro dřezy DN 40/50 |  |  | kus | 1 |  |  | 0 |  |  |  | základní | 0.113 | 0.113 | 0.00028 | 0.00028 | 0 | 0 | 16 | K | 2 |  |  |  | ROZPOCET | 0 | 0 | 0 | 0 | 0 | 1 | 0 | 16 | 84
11 | K | 721226511 | Zápachová uzávěrka podomítková pro pračku a myčku DN 40 |  |  | kus | 2 |  |  | 0 |  |  |  | základní | 0.113 | 0.226 | 0.00034 | 0.00068 | 0 | 0 | 16 | K | 2 |  |  |  | ROZPOCET | 0 | 0 | 0 | 0 | 0 | 1 | 0 | 16 | 86
12 | K | 721273152 | Hlavice ventilační polypropylen PP DN 75 |  |  | kus | 3 |  |  | 0 |  |  |  | základní | 0.176 | 0.528 | 0.00016 | 0.00048 | 0 | 0 | 16 | K | 2 |  |  |  | ROZPOCET | 0 | 0 | 0 | 0 | 0 | 1 | 0 | 16 | 88
13 | K | 721-R02 | Napojení na stávající kanalizaci |  |  | kus | 1 |  |  | 0 |  |  |  | základní | 0 | 0 | 0 | 0 | 0 | 0 | 16 | K | 2 |  |  |  | ROZPOCET | 0 | 0 | 0 | 0 | 0 | 1 | 0 | 16 | -1594230952
14 | K | 998721203 | Přesun hmot procentní pro vnitřní kanalizace v objektech v do 24 m |  |  | % | 611.666 |  |  | 0 |  |  |  | základní | 0 | 0 | 0 | 0 | 0 | 0 | 16 | K | 2 |  |  |  | ROZPOCET | 0 | 0 | 0 | 0 | 0 | 1 | 0 | 16 | 720005104
| 722 - Zdravotechnika - vnitřní vodovod | [8 empty] | 0 | [5 empty] | 121.03 |  | 0.26264 |  | 0 | 2 | D | 1 |  |  |  | ROZPOCET | [6 empty] | 0
15 | K | 722174002 | Potrubí vodovodní plastové PPR svar polyfuze PN 16 D 20 x 2,8 mm |  |  | m | 70 |  |  | 0 |  |  |  | základní | 0.529 | 37.03 | 0.00066 | 0.0462 | 0 | 0 | 16 | K | 2 |  |  |  | ROZPOCET | 0 | 0 | 0 | 0 | 0 | 1 | 0 | 16 | 26
16 | K | 722174003 | Potrubí vodovodní plastové PPR svar polyfuze PN 16 D 25 x 3,5 mm |  |  | m | 40 |  |  | 0 |  |  |  | základní | 0.616 | 24.64 | 0.00091 | 0.0364 | 0 | 0 | 16 | K | 2 |  |  |  | ROZPOCET | 0 | 0 | 0 | 0 | 0 | 1 | 0 | 16 | 28
17 | K | 722130234 | Potrubí vodovodní ocelové závitové pozinkované svařované běžné DN 32 |  |  | m | 30 |  |  | 0 |  |  |  | základní | 0.572 | 17.16 | 0.00451 | 0.1353 | 0 | 0 | 16 | K | 2 |  |  |  | ROZPOCET | 0 | 0 | 0 | 0 | 0 | 1 | 0 | 16 | 30
18 | K | 722290234 | Proplach a dezinfekce vodovodního potrubí do DN 80 |  |  | m | 140 |  |  | 0 |  |  |  | základní | 0.082 | 11.48 | 1e-05 | 0.0014 | 0 | 0 | 16 | K | 2 |  |  |  | ROZPOCET | 0 | 0 | 0 | 0 | 0 | 1 | 0 | 16 | 1191199019
19 | K | 722-R01 | Tvarovky, fitinky |  |  | soubor | 1 |  |  | 0 |  |  |  | základní | 0 | 0 | 0 | 0 | 0 | 0 | 16 | K | 2 |  |  |  | ROZPOCET | 0 | 0 | 0 | 0 | 0 | 1 | 0 | 16 | 32
20 | K | 722290226 | Zkouška těsnosti vodovodního potrubí závitového do DN 50 |  |  | m | 140 |  |  | 0 |  |  |  | základní | 0.067 | 9.38 | 0.00019 | 0.0266 | 0 | 0 | 16 | K | 2 |  |  |  | ROZPOCET | 0 | 0 | 0 | 0 | 0 | 1 | 0 | 16 | 34
21 | K | 722181221 | Ochrana vodovodního potrubí přilepenými termoizolačními trubicemi z PE tl do 9 mm DN do 22 mm |  |  | m | 70 |  |  | 0 |  |  |  | základní | 0.103 | 7.21 | 5e-05 | 0.0035 | 0 | 0 | 16 | K | 2 |  |  |  | ROZPOCET | 0 | 0 | 0 | 0 | 0 | 1 | 0 | 16 | 36
22 | K | 722181222 | Ochrana vodovodního potrubí přilepenými termoizolačními trubicemi z PE tl do 9 mm DN do 45 mm |  |  | m | 70 |  |  | 0 |  |  |  | základní | 0.103 | 7.21 | 7e-05 | 0.0049 | 0 | 0 | 16 | K | 2 |  |  |  | ROZPOCET | 0 | 0 | 0 | 0 | 0 | 1 | 0 | 16 | 38
|  |  | "D25" 40 |  |  |  | 40 | [14 empty] | VV | 2 | 2 | True | 0 | ROZPOCET
|  |  | "D35" 30 |  |  |  | 30 | [14 empty] | VV | 2 | 2 | True | 0 | ROZPOCET
|  |  | Součet |  |  |  | 70 | [14 empty] | VV | 2 | 4 | True | 1 | ROZPOCET
23 | K | 722-R02 | Sponka, páska |  |  | soubor | 1 |  |  | 0 |  |  |  | základní | 0 | 0 | 0 | 0 | 0 | 0 | 16 | K | 2 |  |  |  | ROZPOCET | 0 | 0 | 0 | 0 | 0 | 1 | 0 | 16 | 42
24 | K | 722262211 | Vodoměr závitový jednovtokový suchoběžný do 40°C G 1/2 x 80 mm Qn 1,5 m3/h horizontální |  |  | kus | 1 |  |  | 0 |  |  |  | základní | 0.375 | 0.375 | 0.00127 | 0.00127 | 0 | 0 | 16 | K | 2 |  |  |  | ROZPOCET | 0 | 0 | 0 | 0 | 0 | 1 | 0 | 16 | 44
25 | K | 722263205 | Vodoměr závitový jednovtokový suchoběžný do 100°C G 1/2 x 80 mm Qn 1,5 m3/h horizontální |  |  | kus | 1 |  |  | 0 |  |  |  | základní | 0.375 | 0.375 | 0.00116 | 0.00116 | 0 | 0 | 16 | K | 2 |  |  |  | ROZPOCET | 0 | 0 | 0 | 0 | 0 | 1 | 0 | 16 | 46
26 | K | 722232062 | Kohout kulový přímý G 3/4 PN 42 do 185°C vnitřní závit s vypouštěním |  |  | kus | 2 |  |  | 0 |  |  |  | základní | 0.2 | 0.4 | 0.0004 | 0.0008 | 0 | 0 | 16 | K | 2 |  |  |  | ROZPOCET | 0 | 0 | 0 | 0 | 0 | 1 | 0 | 16 | 48
27 | K | 722232043 | Kohout kulový přímý G 1/2 PN 42 do 185°C vnitřní závit |  |  | kus | 1 |  |  | 0 |  |  |  | základní | 0.16 | 0.16 | 0.00021 | 0.00021 | 0 | 0 | 16 | K | 2 |  |  |  | ROZPOCET | 0 | 0 | 0 | 0 | 0 | 1 | 0 | 16 | 50
28 | K | 722232045 | Kohout kulový přímý G 1 PN 42 do 185°C vnitřní závit |  |  | kus | 2 |  |  | 0 |  |  |  | základní | 0.22 | 0.44 | 0.0005 | 0.001 | 0 | 0 | 16 | K | 2 |  |  |  | ROZPOCET | 0 | 0 | 0 | 0 | 0 | 1 | 0 | 16 | 52
29 | K | 725813111 | Ventil rohový bez připojovací trubičky nebo flexi hadičky G 1/2 |  |  | soubor | 10 |  |  | 0 |  |  |  | základní | 0.227 | 2.27 | 0.0003 | 0.003 | 0 | 0 | 16 | K | 2 |  |  |  | ROZPOCET | 0 | 0 | 0 | 0 | 0 | 1 | 0 | 16 | 54
30 | K | 725819401 | Montáž ventilů rohových G 1/2 s připojovací trubičkou |  |  | soubor | 10 |  |  | 0 |  |  |  | základní | 0.29 | 2.9 | 9e-05 | 0.0009 | 0 | 0 | 16 | K | 2 |  |  |  | ROZPOCET | 0 | 0 | 0 | 0 | 0 | 1 | 0 | 16 | 56
31 | K | 722-R03 | Napojení na stávající vodovod |  |  | kus | 3 |  |  | 0 |  |  |  | základní | 0 | 0 | 0 | 0 | 0 | 0 | 16 | K | 2 |  |  |  | ROZPOCET | 0 | 0 | 0 | 0 | 0 | 1 | 0 | 16 | 58
32 | K | 998722203 | Přesun hmot procentní pro vnitřní vodovod v objektech v do 24 m |  |  | % | 760.49 |  |  | 0 |  |  |  | základní | 0 | 0 | 0 | 0 | 0 | 0 | 16 | K | 2 |  |  |  | ROZPOCET | 0 | 0 | 0 | 0 | 0 | 1 | 0 | 16 | 2029110623
| 725 - Zdravotechnika - zařizovací předměty | [8 empty] | 0 | [5 empty] | 41.966 |  | 0.46669 |  | 0 | 2 | D | 1 |  |  |  | ROZPOCET | [6 empty] | 0
33 | K | 725112022 | Klozet keramický závěsný na nosné stěny s hlubokým splachováním odpad vodorovný |  |  | soubor | 3 |  |  | 0 |  |  |  | základní | 1.1 | 3.3 | 0.01692 | 0.05076 | 0 | 0 | 16 | K | 2 |  |  |  | ROZPOCET | 0 | 0 | 0 | 0 | 0 | 1 | 0 | 16 | 2
34 | M | 552818000 | tlačítko pro ovládání WC zepředu , dvě vody, bílé 24,6 x 16,4 cm |  |  | kus | 3 |  |  | 0 |  |  |  | základní | 0 | 0 | 0.001 | 0.003 | 0 | 0 | 32 | M | 2 |  |  |  | ROZPOCET | 0 | 0 | 0 | 0 | 0 | 1 | 0 | 16 | -1542075910
35 | M | 551673940 | sedátko záchodové - univerzální bílé |  |  | kus | 3 |  |  | 0 |  |  |  | základní | 0 | 0 | 0.00128 | 0.00384 | 0 | 0 | 32 | M | 2 |  |  |  | ROZPOCET | 0 | 0 | 0 | 0 | 0 | 1 | 0 | 16 | -1317967916
36 | K | 726131041 | Instalační předstěna - klozet závěsný v 1120 mm s ovládáním zepředu do lehkých stěn s kovovou kcí |  |  | soubor | 3 |  |  | 0 |  |  |  | základní | 2.5 | 7.5 | 0.01865 | 0.05595 | 0 | 0 | 16 | K | 2 |  |  |  | ROZPOCET | 0 | 0 | 0 | 0 | 0 | 1 | 0 | 16 | 1267470279
37 | K | 725211612 | Umyvadlo keramické připevněné na stěnu šrouby barevné bez krytu na sifon 550 mm |  |  | soubor | 4 |  |  | 0 |  |  |  | základní | 1.1 | 4.4 | 0.01376 | 0.05504 | 0 | 0 | 16 | K | 2 |  |  |  | ROZPOCET | 0 | 0 | 0 | 0 | 0 | 1 | 0 | 16 | 10
38 | K | 725121525 | Pisoárový záchodek automatický s radarovým senzorem |  |  | soubor | 2 |  |  | 0 |  |  |  | základní | 1.5 | 3 | 0.01808 | 0.03616 | 0 | 0 | 16 | K | 2 |  |  |  | ROZPOCET | 0 | 0 | 0 | 0 | 0 | 1 | 0 | 16 | 12
39 | K | 725311121 | Dřez jednoduchý nerezový se zápachovou uzávěrkou s odkapávací plochou 560x480 mm a miskou |  |  | soubor | 1 |  |  | 0 |  |  |  | základní | 0.85 | 0.85 | 0.00494 | 0.00494 | 0 | 0 | 16 | K | 2 |  |  |  | ROZPOCET | 0 | 0 | 0 | 0 | 0 | 1 | 0 | 16 | 14
40 | K | 725241142 | Vanička sprchová akrylátová čtvrtkruhová 900x900 mm |  |  | soubor | 4 |  |  | 0 |  |  |  | základní | 2.54 | 10.16 | 0.01388 | 0.05552 | 0 | 0 | 16 | K | 2 |  |  |  | ROZPOCET | 0 | 0 | 0 | 0 | 0 | 1 | 0 | 16 | 285866121
41 | K | 725245131 | Zástěna sprchová dvoukřídlá do výšky 2000 mm a šířky 900 mm pro vaničky čtvrtkruhové |  |  | soubor | 4 |  |  | 0 |  |  |  | základní | 2 | 8 | 0.04 | 0.16 | 0 | 0 | 16 | K | 2 |  |  |  | ROZPOCET | 0 | 0 | 0 | 0 | 0 | 1 | 0 | 16 | 16
42 | K | 722254115 | Hydrantová skříň s vnitřní s výzbrojí D 25 polyesterová hadice |  |  | soubor | 2 |  |  | 0 |  |  |  | základní | 1.478 | 2.956 | 0.01248 | 0.02496 | 0 | 0 | 16 | K | 2 |  |  |  | ROZPOCET | 0 | 0 | 0 | 0 | 0 | 1 | 0 | 16 | 18
43 | K | 725822612 | Baterie umyvadlové stojánkové pákové s výpustí |  |  | soubor | 4 |  |  | 0 |  |  |  | základní | 0.2 | 0.8 | 0.00184 | 0.00736 | 0 | 0 | 16 | K | 2 |  |  |  | ROZPOCET | 0 | 0 | 0 | 0 | 0 | 1 | 0 | 16 | 20
44 | K | 725821326 | Baterie dřezové stojánkové pákové s otáčivým kulatým ústím a délkou ramínka 265 mm |  |  | soubor | 1 |  |  | 0 |  |  |  | základní | 0.2 | 0.2 | 0.0018 | 0.0018 | 0 | 0 | 16 | K | 2 |  |  |  | ROZPOCET | 0 | 0 | 0 | 0 | 0 | 1 | 0 | 16 | 22
45 | K | 725841311 | Baterie sprchové nástěnné pákové |  |  | soubor | 4 |  |  | 0 |  |  |  | základní | 0.2 | 0.8 | 0.00184 | 0.00736 | 0 | 0 | 16 | K | 2 |  |  |  | ROZPOCET | 0 | 0 | 0 | 0 | 0 | 1 | 0 | 16 | 24
46 | K | 998725203 | Přesun hmot procentní pro zařizovací předměty v objektech v do 24 m |  |  | % | 2261.58 |  |  | 0 |  |  |  | základní | 0 | 0 | 0 | 0 | 0 | 0 | 16 | K | 2 |  |  |  | ROZPOCET | 0 | 0 | 0 | 0 | 0 | 1 | 0 | 16 | -1745412592
| HZS - Hodinové zúčtovací sazby | [8 empty] | 0 | [5 empty] | 24 |  | 0 |  | 0 | 4 | D | 0 |  |  |  | ROZPOCET | [6 empty] | 0
47 | K | HZS2491 | Hodinová zúčtovací sazba dělník zednických výpomocí |  |  | hod | 24 |  |  | 0 |  |  |  | základní | 1 | 24 | 0 | 0 | 0 | 0 | 512 | K | 1 |  |  |  | ROZPOCET | 0 | 0 | 0 | 0 | 0 | 1 | 0 | 512 | -274784873
|  |  | 12*2 |  |  |  | 24 | [14 empty] | VV | 1 | 2 | True | 1 | ROZPOCET

## SO 01d - Vytápění, chlazení
| List obsahuje: |  | 1) Krycí list rozpočtu |  | 2) Rekapitulace rozpočtu |  |  | 3) Rozpočet |  |  | Zpět na list: | Rekapitulace stavby
optimalizováno pro tisk sestav ve formátu A4 - na výšku | [11 empty] | >> skryté sloupce << | [9 empty] | {4658b5a9-a27b-494b-b30c-f6ed71b36426}
2
KRYCÍ LIST ROZPOČTU | [12 empty] | v --- níže se nacházejí doplnkové a pomocné údaje k sestavám --- v | [8 empty] | False
| Stavba: |  | Stavební úpravy v 3. NP a nástavba 4. NP v objektu VŠE - Centrum aplikovaného výzkumu
| Objekt: |  | SO 01d - Vytápění, chlazení
| JKSO: | [7 empty] | CC-CZ:
| Místo: | [7 empty] | Datum: |  | 2017-08-15
| Objednatel: | [7 empty] | IČ:
DIČ:
| Zhotovitel: | [7 empty] | IČ:
DIČ:
| Projektant: | [7 empty] | IČ:
DIČ:
| Zpracovatel: | [7 empty] | IČ:
DIČ:
Poznámka:
| Náklady z rozpočtu | [7 empty] | 0
| Ostatní náklady | [7 empty] | 0
| Cena bez DPH | [7 empty] | 0
| DPH | základní | 21% | ze | 0 |  |  |  | 0
|  | snížená | 15% | ze | 0 |  |  |  | 0
|  | zákl. přenesená | 21% | ze | 0 |  |  |  | 0
|  | sníž. přenesená | 15% | ze | 0 |  |  |  | 0
|  | nulová | 0% | ze | 0 |  |  |  | 0
| Cena s DPH |  |  | v | CZK |  |  | 0
| Projektant |  |  |  |  | Zpracovatel
| Datum a podpis: |  |  | Razítko |  | Datum a podpis: |  |  |  | Razítko
| Objednavatel |  |  |  |  | Zhotovitel
| Datum a podpis: |  |  | Razítko |  | Datum a podpis: |  |  |  | Razítko
REKAPITULACE ROZPOČTU
Stavba: |  |  | Stavební úpravy v 3. NP a nástavba 4. NP v objektu VŠE - Centrum aplikovaného výzkumu
Objekt: |  |  | SO 01d - Vytápění, chlazení
Místo: | [6 empty] | Datum: |  | 2017-08-15
Objednatel: | [6 empty] | Projektant:
Zhotovitel: | [6 empty] | Zpracovatel:
Kód - Popis | [9 empty] | Cena celkem [CZK]
1) Náklady z rozpočtu | [9 empty] | 0 | [12 empty] | -1
| PSV - Práce a dodávky PSV | [8 empty] | 0
| 713 - Izolace tepelné | [8 empty] | 0
| 732 - Ústřední vytápění - strojovny | [8 empty] | 0
| 733 - Ústřední vytápění - rozvodné potrubí | [8 empty] | 0
| 734 - Ústřední vytápění - armatury | [8 empty] | 0
| 735 - Ústřední vytápění - otopná tělesa | [8 empty] | 0
| 739 - Ústřední vytápění - ostatní práce a dodávky | [8 empty] | 0
2) Ostatní náklady | [9 empty] | 0 |  |  |  | DPH
Celkové náklady za stavbu 1) + 2) | [7 empty] | 0
ROZPOČET
Stavba: |  |  | Stavební úpravy v 3. NP a nástavba 4. NP v objektu VŠE - Centrum aplikovaného výzkumu
Objekt: |  |  | SO 01d - Vytápění, chlazení
Místo: | [6 empty] | Datum: |  | 2017-08-15
Objednatel: | [6 empty] | Projektant:
Zhotovitel: | [6 empty] | Zpracovatel:
PČ | Typ | Kód | Popis |  |  | MJ | Množství | J.cena [CZK] |  | Cena celkem [CZK] |  |  | Poznámka | DPH | J. Nh [h] | Nh celkem [h] | J. hmotnost [t] | Hmotnost celkem [t] | J. suť [t] | Suť Celkem [t]
Náklady z rozpočtu | [9 empty] | 0 | [5 empty] | 0 |  | 0 |  | 0 |  | D | -1 | [7 empty] | 0
| PSV - Práce a dodávky PSV | [8 empty] | 0 | [5 empty] | 0 |  | 0 |  | 0 | 2 | D | 0 | ROZPOCET | [6 empty] | 0
| 713 - Izolace tepelné | [8 empty] | 0 | [5 empty] | 0 |  | 0 |  | 0 | 2 | D | 1 | ROZPOCET | [6 empty] | 0
1 | K | 713-R01 | Izolace potrubí pro chlad AF 3 018 |  |  | m | 60 |  |  | 0 |  |  |  | základní | 0 | 0 | 0 | 0 | 0 | 0 | 16 | K | 2 | ROZPOCET | 0 | 0 | 0 | 0 | 0 | 1 | 0 | 16 | 90
2 | K | 713-R02 | Izolace potrubí pro chlad AF 3 022 |  |  | m | 80 |  |  | 0 |  |  |  | základní | 0 | 0 | 0 | 0 | 0 | 0 | 16 | K | 2 | ROZPOCET | 0 | 0 | 0 | 0 | 0 | 1 | 0 | 16 | 92
3 | K | 713-R03 | Izolace potrubí pro chlad AF 3 028 |  |  | m | 85 |  |  | 0 |  |  |  | základní | 0 | 0 | 0 | 0 | 0 | 0 | 16 | K | 2 | ROZPOCET | 0 | 0 | 0 | 0 | 0 | 1 | 0 | 16 | 94
4 | K | 713-R04 | Izolace potrubí pro chlad AF 4 035 |  |  | m | 80 |  |  | 0 |  |  |  | základní | 0 | 0 | 0 | 0 | 0 | 0 | 16 | K | 2 | ROZPOCET | 0 | 0 | 0 | 0 | 0 | 1 | 0 | 16 | 96
5 | K | 713-R05 | Izolace potrubí pro chlad AF 4 042 |  |  | m | 60 |  |  | 0 |  |  |  | základní | 0 | 0 | 0 | 0 | 0 | 0 | 16 | K | 2 | ROZPOCET | 0 | 0 | 0 | 0 | 0 | 1 | 0 | 16 | 98
6 | K | 713-R06 | Izolace potrubí pro chlad AF 4 054 |  |  | m | 80 |  |  | 0 |  |  |  | základní | 0 | 0 | 0 | 0 | 0 | 0 | 16 | K | 2 | ROZPOCET | 0 | 0 | 0 | 0 | 0 | 1 | 0 | 16 | 100
7 | K | 713-R07 | Pásky, spojky , lepidlo |  |  | soub | 1 |  |  | 0 |  |  |  | základní | 0 | 0 | 0 | 0 | 0 | 0 | 16 | K | 2 | ROZPOCET | 0 | 0 | 0 | 0 | 0 | 1 | 0 | 16 | 102
8 | K | 998713203 | Přesun hmot procentní pro izolace tepelné v objektech v do 24 m |  |  | % | 1206.45 |  |  | 0 |  |  |  | základní | 0 | 0 | 0 | 0 | 0 | 0 | 16 | K | 2 | ROZPOCET | 0 | 0 | 0 | 0 | 0 | 1 | 0 | 16 | -1073096688
| 732 - Ústřední vytápění - strojovny | [8 empty] | 0 | [5 empty] | 0 |  | 0 |  | 0 | 2 | D | 1 | ROZPOCET | [6 empty] | 0
9 | K | 732-R01 | Tepelné čerpadlo včetně příslušenství Topný výkon -7/35°C, 13,9 kW Chladící výkon27/7°C, 22,5 kW |  |  | ks | 3 |  |  | 0 |  |  |  | základní | 0 | 0 | 0 | 0 | 0 | 0 | 16 | K | 2 | ROZPOCET | 0 | 0 | 0 | 0 | 0 | 1 | 0 | 16 | 2
10 | K | 732-R02 | Expanzní nádoba N 250/6 objem 250 l |  |  | ks | 1 |  |  | 0 |  |  |  | základní | 0 | 0 | 0 | 0 | 0 | 0 | 16 | K | 2 | ROZPOCET | 0 | 0 | 0 | 0 | 0 | 1 | 0 | 16 | 4
11 | K | 732-R03 | Akumulační nádoba např. PPPS 500 objem 483 l |  |  | ks | 1 |  |  | 0 |  |  |  | základní | 0 | 0 | 0 | 0 | 0 | 0 | 16 | K | 2 | ROZPOCET | 0 | 0 | 0 | 0 | 0 | 1 | 0 | 16 | 6
12 | K | 732-R04 | Sdružený rozdělovač a sběrač včetně izolace a objímek 3 okruhy, 3m3/h-6/4" |  |  | ks | 1 |  |  | 0 |  |  |  | základní | 0 | 0 | 0 | 0 | 0 | 0 | 16 | K | 2 | ROZPOCET | 0 | 0 | 0 | 0 | 0 | 1 | 0 | 16 | 8
13 | K | 732-R05 | Sdružený rozdělovač a sběrač včetně izolace a objímek 4 okruhy, 3m3/h-6/4" |  |  | ks | 1 |  |  | 0 |  |  |  | základní | 0 | 0 | 0 | 0 | 0 | 0 | 16 | K | 2 | ROZPOCET | 0 | 0 | 0 | 0 | 0 | 1 | 0 | 16 | 10
14 | K | 732-R06 | Čerpadlová nesměšovaná skupina např. UK 32 -kvs=6,5m3/h ALPHA 2 32-60 |  |  | ks | 3 |  |  | 0 |  |  |  | základní | 0 | 0 | 0 | 0 | 0 | 0 | 16 | K | 2 | ROZPOCET | 0 | 0 | 0 | 0 | 0 | 1 | 0 | 16 | 12
15 | K | 732-R07 | Čerpadlová nesměšovaná skupina např. UK 32 -kvs=6,5m3/h ALPHA 2 25-60 |  |  | ks | 1 |  |  | 0 |  |  |  | základní | 0 | 0 | 0 | 0 | 0 | 0 | 16 | K | 2 | ROZPOCET | 0 | 0 | 0 | 0 | 0 | 1 | 0 | 16 | 14
16 | K | 732-R08 | Čerpadlová směšovaná skupina např. MK 32 -kvs=4,0m3/h ALPHA 2 32-60 |  |  | ks | 2 |  |  | 0 |  |  |  | základní | 0 | 0 | 0 | 0 | 0 | 0 | 16 | K | 2 | ROZPOCET | 0 | 0 | 0 | 0 | 0 | 1 | 0 | 16 | 16
17 | K | 732-R09 | Čerpadlová směšovaná skupina např. MK 32 -kvs=2,5m3/h ALPHA 2 25-60 |  |  | ks | 1 |  |  | 0 |  |  |  | základní | 0 | 0 | 0 | 0 | 0 | 0 | 16 | K | 2 | ROZPOCET | 0 | 0 | 0 | 0 | 0 | 1 | 0 | 16 | 18
18 | K | 732-R10 | Oddělovací systém pro okruh VZT např. TS ALPHA 2 25-60 -36 desek |  |  | ks | 1 |  |  | 0 |  |  |  | základní | 0 | 0 | 0 | 0 | 0 | 0 | 16 | K | 2 | ROZPOCET | 0 | 0 | 0 | 0 | 0 | 1 | 0 | 16 | 20
19 | K | 732-R11 | Měření a regulace - kaskádové zapojení TČ, ekvitermí regulace 3 okruhů, okruh VZT, letní a zimní provoz dálkový přístup |  |  | ks | 1 |  |  | 0 |  |  |  | základní | 0 | 0 | 0 | 0 | 0 | 0 | 16 | K | 2 | ROZPOCET | 0 | 0 | 0 | 0 | 0 | 1 | 0 | 16 | 22
20 | K | 998732202 | Přesun hmot procentní pro strojovny v objektech v do 12 m |  |  | % | 8961.8 |  |  | 0 |  |  |  | základní | 0 | 0 | 0 | 0 | 0 | 0 | 16 | K | 2 | ROZPOCET | 0 | 0 | 0 | 0 | 0 | 1 | 0 | 16 | 1290257101
| 733 - Ústřední vytápění - rozvodné potrubí | [8 empty] | 0 | [5 empty] | 0 |  | 0 |  | 0 | 2 | D | 1 | ROZPOCET | [6 empty] | 0
21 | K | 733-R01 | Potrubí z Cu včetně tvarovek a fitinek polotvrdých 28x1 |  |  | m | 5 |  |  | 0 |  |  |  | základní | 0 | 0 | 0 | 0 | 0 | 0 | 16 | K | 2 | ROZPOCET | 0 | 0 | 0 | 0 | 0 | 1 | 0 | 16 | 24
22 | K | 733-R02 | Potrubí z Cu včetně tvarovek a fitinek tvrdých 35x1,5 |  |  | m | 10 |  |  | 0 |  |  |  | základní | 0 | 0 | 0 | 0 | 0 | 0 | 16 | K | 2 | ROZPOCET | 0 | 0 | 0 | 0 | 0 | 1 | 0 | 16 | 26
23 | K | 733-R03 | Potrubí z Cu včetně tvarovek a fitinek tvrdých 54x2 |  |  | m | 20 |  |  | 0 |  |  |  | základní | 0 | 0 | 0 | 0 | 0 | 0 | 16 | K | 2 | ROZPOCET | 0 | 0 | 0 | 0 | 0 | 1 | 0 | 16 | 28
24 | K | 733-R04 | Potrubí předizolované z Cu včetně tvarovek a fitinek 35x1,5 |  |  | m | 80 |  |  | 0 |  |  |  | základní | 0 | 0 | 0 | 0 | 0 | 0 | 16 | K | 2 | ROZPOCET | 0 | 0 | 0 | 0 | 0 | 1 | 0 | 16 | 30
25 | K | 733-R05 | Potrubí PEX-AL-PEX včetně tvarovek a fitinek 16x2 |  |  | m | 60 |  |  | 0 |  |  |  | základní | 0 | 0 | 0 | 0 | 0 | 0 | 16 | K | 2 | ROZPOCET | 0 | 0 | 0 | 0 | 0 | 1 | 0 | 16 | 32
26 | K | 733-R06 | Potrubí PEX-AL-PEX včetně tvarovek a fitinek 20x2 |  |  | m | 80 |  |  | 0 |  |  |  | základní | 0 | 0 | 0 | 0 | 0 | 0 | 16 | K | 2 | ROZPOCET | 0 | 0 | 0 | 0 | 0 | 1 | 0 | 16 | 34
27 | K | 733-R07 | Potrubí PEX-AL-PEX včetně tvarovek a fitinek 26x2 |  |  | m | 80 |  |  | 0 |  |  |  | základní | 0 | 0 | 0 | 0 | 0 | 0 | 16 | K | 2 | ROZPOCET | 0 | 0 | 0 | 0 | 0 | 1 | 0 | 16 | 36
28 | K | 733-R08 | Potrubí PEX-AL-PEX včetně tvarovek a fitinek 32x3 |  |  | m | 70 |  |  | 0 |  |  |  | základní | 0 | 0 | 0 | 0 | 0 | 0 | 16 | K | 2 | ROZPOCET | 0 | 0 | 0 | 0 | 0 | 1 | 0 | 16 | 38
29 | K | 733-R09 | Potrubí PEX-AL-PEX včetně tvarovek a fitinek 40x3,5 |  |  | m | 60 |  |  | 0 |  |  |  | základní | 0 | 0 | 0 | 0 | 0 | 0 | 16 | K | 2 | ROZPOCET | 0 | 0 | 0 | 0 | 0 | 1 | 0 | 16 | 40
30 | K | 733-R10 | Potrubí PEX-AL-PEX včetně tvarovek a fitinek 50x4 |  |  | m | 50 |  |  | 0 |  |  |  | základní | 0 | 0 | 0 | 0 | 0 | 0 | 16 | K | 2 | ROZPOCET | 0 | 0 | 0 | 0 | 0 | 1 | 0 | 16 | 42
31 | K | 733-R11 | Potrubí pb předizolované pro stropné vytápění včetně tvarovek a fitinek 16x1,5 |  |  | m | 1500 |  |  | 0 |  |  |  | základní | 0 | 0 | 0 | 0 | 0 | 0 | 16 | K | 2 | ROZPOCET | 0 | 0 | 0 | 0 | 0 | 1 | 0 | 16 | 44
32 | K | 733-R12 | Tlakové zkoušky potrubí potrubí Cu do DN 50 |  |  | m | 115 |  |  | 0 |  |  |  | základní | 0 | 0 | 0 | 0 | 0 | 0 | 16 | K | 2 | ROZPOCET | 0 | 0 | 0 | 0 | 0 | 1 | 0 | 16 | 46
33 | K | 733-R13 | Tlakové zkoušky potrubí potrubí plast do DN 50 |  |  | m | 1900 |  |  | 0 |  |  |  | základní | 0 | 0 | 0 | 0 | 0 | 0 | 16 | K | 2 | ROZPOCET | 0 | 0 | 0 | 0 | 0 | 1 | 0 | 16 | 48
34 | K | 998733203 | Přesun hmot procentní pro rozvody potrubí v objektech v do 24 m |  |  | % | 5282.15 |  |  | 0 |  |  |  | základní | 0 | 0 | 0 | 0 | 0 | 0 | 16 | K | 2 | ROZPOCET | 0 | 0 | 0 | 0 | 0 | 1 | 0 | 16 | -1244159086
| 734 - Ústřední vytápění - armatury | [8 empty] | 0 | [5 empty] | 0 |  | 0 |  | 0 | 2 | D | 1 | ROZPOCET | [6 empty] | 0
35 | K | 734-R01 | Kulový kohout DN 50 |  |  | ks | 8 |  |  | 0 |  |  |  | základní | 0 | 0 | 0 | 0 | 0 | 0 | 16 | K | 2 | ROZPOCET | 0 | 0 | 0 | 0 | 0 | 1 | 0 | 16 | 50
36 | K | 734-R02 | Kulový kohout se zajištěním MK DN 20 |  |  | ks | 1 |  |  | 0 |  |  |  | základní | 0 | 0 | 0 | 0 | 0 | 0 | 16 | K | 2 | ROZPOCET | 0 | 0 | 0 | 0 | 0 | 1 | 0 | 16 | 52
37 | K | 734-R03 | Pojistná souprava s mapometerm DN 15/20-3bar |  |  | ks | 1 |  |  | 0 |  |  |  | základní | 0 | 0 | 0 | 0 | 0 | 0 | 16 | K | 2 | ROZPOCET | 0 | 0 | 0 | 0 | 0 | 1 | 0 | 16 | 54
38 | K | 734-R04 | Vypouštěcí kulový kohout DN 15 |  |  | ks | 26 |  |  | 0 |  |  |  | základní | 0 | 0 | 0 | 0 | 0 | 0 | 16 | K | 2 | ROZPOCET | 0 | 0 | 0 | 0 | 0 | 1 | 0 | 16 | 56
39 | K | 734-R05 | Automatický odvzdušnovací ventil se zpětnou klapkou DN 15 |  |  | ks | 12 |  |  | 0 |  |  |  | základní | 0 | 0 | 0 | 0 | 0 | 0 | 16 | K | 2 | ROZPOCET | 0 | 0 | 0 | 0 | 0 | 1 | 0 | 16 | 58
40 | K | 734-R06 | Manometr s minikouhoutem rozsah 0 - 4bar |  |  | ks | 1 |  |  | 0 |  |  |  | základní | 0 | 0 | 0 | 0 | 0 | 0 | 16 | K | 2 | ROZPOCET | 0 | 0 | 0 | 0 | 0 | 1 | 0 | 16 | 60
41 | K | 734-R07 | Ativní stropní panel včetně konzolí, závěsů 1200x2000 |  |  | ks | 269 |  |  | 0 |  |  |  | základní | 0 | 0 | 0 | 0 | 0 | 0 | 16 | K | 2 | ROZPOCET | 0 | 0 | 0 | 0 | 0 | 1 | 0 | 16 | 62
42 | K | 734-R08 | Ativní stropní panel včetně konzolí, závěsů 600x2000 |  |  | ks | 24 |  |  | 0 |  |  |  | základní | 0 | 0 | 0 | 0 | 0 | 0 | 16 | K | 2 | ROZPOCET | 0 | 0 | 0 | 0 | 0 | 1 | 0 | 16 | 64
43 | K | 734-R09 | Ativní stropní panel včetně konzolí, závěsů 600x1200 |  |  | ks | 158 |  |  | 0 |  |  |  | základní | 0 | 0 | 0 | 0 | 0 | 0 | 16 | K | 2 | ROZPOCET | 0 | 0 | 0 | 0 | 0 | 1 | 0 | 16 | 66
44 | K | 734-R10 | Neativní stropní panel včetně konzolí, závěsů 1200x2000 |  |  | ks | 100 |  |  | 0 |  |  |  | základní | 0 | 0 | 0 | 0 | 0 | 0 | 16 | K | 2 | ROZPOCET | 0 | 0 | 0 | 0 | 0 | 1 | 0 | 16 | 68
45 | K | 734-R11 | Inspekční dvířka 500X500 |  |  | ks | 33 |  |  | 0 |  |  |  | základní | 0 | 0 | 0 | 0 | 0 | 0 | 16 | K | 2 | ROZPOCET | 0 | 0 | 0 | 0 | 0 | 1 | 0 | 16 | 70
46 | K | 734-R12 | Programovatelné jednotka s dotykovým displejem včetně čidel a 500x500 |  |  | ks | 33 |  |  | 0 |  |  |  | základní | 0 | 0 | 0 | 0 | 0 | 0 | 16 | K | 2 | ROZPOCET | 0 | 0 | 0 | 0 | 0 | 1 | 0 | 16 | 72
47 | K | 734-R13 | Zonový ventil s pohonem DN 15 - 230V |  |  | ks | 33 |  |  | 0 |  |  |  | základní | 0 | 0 | 0 | 0 | 0 | 0 | 16 | K | 2 | ROZPOCET | 0 | 0 | 0 | 0 | 0 | 1 | 0 | 16 | 74
48 | K | 734-R14 | Regulátor tlakové diference s možností nastevení tlakové diference DN 15 - 0,05-0,25bar |  |  | ks | 33 |  |  | 0 |  |  |  | základní | 0 | 0 | 0 | 0 | 0 | 0 | 16 | K | 2 | ROZPOCET | 0 | 0 | 0 | 0 | 0 | 1 | 0 | 16 | 76
49 | K | 734-R15 | Uzavírací a regulační ventil DN 15 |  |  | ks | 33 |  |  | 0 |  |  |  | základní | 0 | 0 | 0 | 0 | 0 | 0 | 16 | K | 2 | ROZPOCET | 0 | 0 | 0 | 0 | 0 | 1 | 0 | 16 | 78
50 | K | 734-R16 | Vypouštěcí kulový kohout DN 15 |  |  | ks | 66 |  |  | 0 |  |  |  | základní | 0 | 0 | 0 | 0 | 0 | 0 | 16 | K | 2 | ROZPOCET | 0 | 0 | 0 | 0 | 0 | 1 | 0 | 16 | 80
51 | K | 734-R17 | Sestava termostatického ventilu a radiátorového šroubení pro VK REA 5054 |  |  | ks | 8 |  |  | 0 |  |  |  | základní | 0 | 0 | 0 | 0 | 0 | 0 | 16 | K | 2 | ROZPOCET | 0 | 0 | 0 | 0 | 0 | 1 | 0 | 16 | 82
52 | K | 734-R18 | Sestava termostatického ventilu a radiátorového šroubení pro žebřík VHS kit DN 15 |  |  | ks | 2 |  |  | 0 |  |  |  | základní | 0 | 0 | 0 | 0 | 0 | 0 | 16 | K | 2 | ROZPOCET | 0 | 0 | 0 | 0 | 0 | 1 | 0 | 16 | 84
53 | K | 998734203 | Přesun hmot procentní pro armatury v objektech v do 24 m |  |  | % | 17560.29 |  |  | 0 |  |  |  | základní | 0 | 0 | 0 | 0 | 0 | 0 | 16 | K | 2 | ROZPOCET | 0 | 0 | 0 | 0 | 0 | 1 | 0 | 16 | 423075079
| 735 - Ústřední vytápění - otopná tělesa | [8 empty] | 0 | [5 empty] | 0 |  | 0 |  | 0 | 2 | D | 1 | ROZPOCET | [6 empty] | 0
54 | K | 735-R01 | Desková otopná tělesa 11VK-900/400 |  |  | ks | 8 |  |  | 0 |  |  |  | základní | 0 | 0 | 0 | 0 | 0 | 0 | 16 | K | 2 | ROZPOCET | 0 | 0 | 0 | 0 | 0 | 1 | 0 | 16 | 86
55 | K | 735-R02 | Trubkové otopné těleso KRM 1500.600 |  |  | ks | 2 |  |  | 0 |  |  |  | základní | 0 | 0 | 0 | 0 | 0 | 0 | 16 | K | 2 | ROZPOCET | 0 | 0 | 0 | 0 | 0 | 1 | 0 | 16 | 88
56 | K | 998735203 | Přesun hmot procentní pro otopná tělesa v objektech v do 24 m |  |  | % | 346 |  |  | 0 |  |  |  | základní | 0 | 0 | 0 | 0 | 0 | 0 | 16 | K | 2 | ROZPOCET | 0 | 0 | 0 | 0 | 0 | 1 | 0 | 16 | 1000227398
| 739 - Ústřední vytápění - ostatní práce a dodávky | [8 empty] | 0 | [5 empty] | 0 |  | 0 |  | 0 | 2 | D | 1 | ROZPOCET | [6 empty] | 0
57 | K | 739-R01 | Drobné stavební úpravy průrazy, začištění |  |  | hod | 48 |  |  | 0 |  |  |  | základní | 0 | 0 | 0 | 0 | 0 | 0 | 16 | K | 2 | ROZPOCET | 0 | 0 | 0 | 0 | 0 | 1 | 0 | 16 | 106
58 | K | 739-R02 | Topná zkouška |  |  | hod | 48 |  |  | 0 |  |  |  | základní | 0 | 0 | 0 | 0 | 0 | 0 | 16 | K | 2 | ROZPOCET | 0 | 0 | 0 | 0 | 0 | 1 | 0 | 16 | 108
59 | K | 739-R03 | Zprovoznění |  |  | soub | 48 |  |  | 0 |  |  |  | základní | 0 | 0 | 0 | 0 | 0 | 0 | 16 | K | 2 | ROZPOCET | 0 | 0 | 0 | 0 | 0 | 1 | 0 | 16 | 110
60 | K | 739-R04 | Výrobní dokumentace stropního vytápění |  |  | ks | 1 |  |  | 0 |  |  |  | základní | 0 | 0 | 0 | 0 | 0 | 0 | 16 | K | 2 | ROZPOCET | 0 | 0 | 0 | 0 | 0 | 1 | 0 | 16 | 112
61 | K | 739-R05 | Demontáž stávajícího vytápění v 2.NP včetně odvozu a likvidace |  |  | t | 2 |  |  | 0 |  |  |  | základní | 0 | 0 | 0 | 0 | 0 | 0 | 16 | K | 2 | ROZPOCET | 0 | 0 | 0 | 0 | 0 | 1 | 0 | 16 | 114

## SO 01e - Vzduchotechnika
| List obsahuje: |  | 1) Krycí list rozpočtu |  | 2) Rekapitulace rozpočtu |  |  | 3) Rozpočet |  |  | Zpět na list: | Rekapitulace stavby
optimalizováno pro tisk sestav ve formátu A4 - na výšku | [11 empty] | >> skryté sloupce << | [9 empty] | {ac9b981d-9e6f-42a1-9f7f-1e7e5baa44b5}
2
KRYCÍ LIST ROZPOČTU | [12 empty] | v --- níže se nacházejí doplnkové a pomocné údaje k sestavám --- v | [8 empty] | False
| Stavba: |  | Stavební úpravy v 3. NP a nástavba 4. NP v objektu VŠE - Centrum aplikovaného výzkumu
| Objekt: |  | SO 01e - Vzduchotechnika
| JKSO: | [7 empty] | CC-CZ:
| Místo: | [7 empty] | Datum: |  | 2017-08-15
| Objednatel: | [7 empty] | IČ:
DIČ:
| Zhotovitel: | [7 empty] | IČ:
DIČ:
| Projektant: | [7 empty] | IČ:
DIČ:
| Zpracovatel: | [7 empty] | IČ:
DIČ:
Poznámka:
| Náklady z rozpočtu | [7 empty] | 0
| Ostatní náklady | [7 empty] | 0
| Cena bez DPH | [7 empty] | 0
| DPH | základní | 21% | ze | 0 |  |  |  | 0
|  | snížená | 15% | ze | 0 |  |  |  | 0
|  | zákl. přenesená | 21% | ze | 0 |  |  |  | 0
|  | sníž. přenesená | 15% | ze | 0 |  |  |  | 0
|  | nulová | 0% | ze | 0 |  |  |  | 0
| Cena s DPH |  |  | v | CZK |  |  | 0
| Projektant |  |  |  |  | Zpracovatel
| Datum a podpis: |  |  | Razítko |  | Datum a podpis: |  |  |  | Razítko
| Objednavatel |  |  |  |  | Zhotovitel
| Datum a podpis: |  |  | Razítko |  | Datum a podpis: |  |  |  | Razítko
REKAPITULACE ROZPOČTU
Stavba: |  |  | Stavební úpravy v 3. NP a nástavba 4. NP v objektu VŠE - Centrum aplikovaného výzkumu
Objekt: |  |  | SO 01e - Vzduchotechnika
Místo: | [6 empty] | Datum: |  | 2017-08-15
Objednatel: | [6 empty] | Projektant:
Zhotovitel: | [6 empty] | Zpracovatel:
Kód - Popis | [9 empty] | Cena celkem [CZK]
1) Náklady z rozpočtu | [9 empty] | 0 | [12 empty] | -1
| PSV - Práce a dodávky PSV | [8 empty] | 0
| 751 - ZAŘÍZENÍ Č.1- přívod a odvod vzduchu | [8 empty] | 0
| 752 - ZAŘÍZENÍ Č.2 - soc. zařízení 4.NP | [8 empty] | 0
| 753 - ZAŘÍZENÍ Č.3 - soc. zařízení 3.NP | [8 empty] | 0
| 754 - ZAŘÍZENÍ Č.4 - požární větrábí CHUC | [8 empty] | 0
| 759 - VZT - ostatní práce a dodávky | [8 empty] | 0
2) Ostatní náklady | [9 empty] | 0 |  |  |  | DPH
Celkové náklady za stavbu 1) + 2) | [7 empty] | 0
ROZPOČET
Stavba: |  |  | Stavební úpravy v 3. NP a nástavba 4. NP v objektu VŠE - Centrum aplikovaného výzkumu
Objekt: |  |  | SO 01e - Vzduchotechnika
Místo: | [6 empty] | Datum: |  | 2017-08-15
Objednatel: | [6 empty] | Projektant:
Zhotovitel: | [6 empty] | Zpracovatel:
PČ | Typ | Kód | Popis |  |  | MJ | Množství | J.cena [CZK] |  | Cena celkem [CZK] |  |  | Poznámka | DPH | J. Nh [h] | Nh celkem [h] | J. hmotnost [t] | Hmotnost celkem [t] | J. suť [t] | Suť Celkem [t]
Náklady z rozpočtu | [9 empty] | 0 | [5 empty] | 0 |  | 0 |  | 0 |  | D | -1 | [7 empty] | 0
| PSV - Práce a dodávky PSV | [8 empty] | 0 | [5 empty] | 0 |  | 0 |  | 0 | 2 | D | 0 | ROZPOCET | [6 empty] | 0
| 751 - ZAŘÍZENÍ Č.1- přívod a odvod vzduchu | [8 empty] | 0 | [5 empty] | 0 |  | 0 |  | 0 | 2 | D | 1 | ROZPOCET | [6 empty] | 0
1 | K | 1.01 | Nástřešní vzt. jednotka s rekuperací vzduchu a ohřevem a chlazením vzduchuby-passová klapka, filtr vzduchu, digitální regulace, atd, DUPLEX 8000 Multi -N, rozměry: 1390-1700-2650 mm, hmotnost 747 kg, akust .tlak v 3m 91 dB(A), účinnost rekuperace 59 %, |  |  | soub | 1 |  |  | 0 |  |  |  | základní | 0 | 0 | 0 | 0 | 0 | 0 | 16 | K | 2 | ROZPOCET | 0 | 0 | 0 | 0 | 0 | 1 | 0 | 16 | 2
|  |  | přívod: jmen. výkon 5290 m3/h, disp. tlak 300 Pa, příkon ohřívače 15,12 kW, příkon chladiče 19,2 kW, příkon 5,2 kW, napětí 400 V; odvod: jmen. výkon 5290 m3/h, disp. tlak 350 Pa, příkon 5,2 kW, napětí 400 V; regulační uzel teplovodního ohřívače RE-TPO4.LM 24A-SR, regulační uzel vodního chladiče R-CHW3.TR 24-SR | [18 empty] | P | 2
2 | K | 1.02 | Tlumič hluku 710x500 - 2000 |  |  | ks | 2 |  |  | 0 |  |  |  | základní | 0 | 0 | 0 | 0 | 0 | 0 | 16 | K | 2 | ROZPOCET | 0 | 0 | 0 | 0 | 0 | 1 | 0 | 16 | 4
3 | K | 1.03.1 | Regulátor konstantního průtoku RPM-K 200 S -.01 |  |  | ks | 5 |  |  | 0 |  |  |  | základní | 0 | 0 | 0 | 0 | 0 | 0 | 16 | K | 2 | ROZPOCET | 0 | 0 | 0 | 0 | 0 | 1 | 0 | 16 | 6
4 | K | 1.03.2 | Regulátor konstantního průtoku RPM-K 250 S -.01 |  |  | ks | 5 |  |  | 0 |  |  |  | základní | 0 | 0 | 0 | 0 | 0 | 0 | 16 | K | 2 | ROZPOCET | 0 | 0 | 0 | 0 | 0 | 1 | 0 | 16 | 8
5 | K | 1.03.3 | Regulátor konstantního průtoku RPM-K 355 S -.01 |  |  | ks | 1 |  |  | 0 |  |  |  | základní | 0 | 0 | 0 | 0 | 0 | 0 | 16 | K | 2 | ROZPOCET | 0 | 0 | 0 | 0 | 0 | 1 | 0 | 16 | 10
6 | K | 1.04 | Čtyřhranné potrubí zhotovené z pozinkovaného ocelového plechu vybavené lištovými spoji jednotlivých montážních dílů s běžným stupněm těsnosti (spoje budou těsněny pryžovým profilem). Nástavce, pokud není uvedeno jinak, jsou v podélné ose trubního dílu. |  |  | m2 | 120 |  |  | 0 |  |  |  | základní | 0 | 0 | 0 | 0 | 0 | 0 | 16 | K | 2 | ROZPOCET | 0 | 0 | 0 | 0 | 0 | 1 | 0 | 16 | 12
|  |  | Díly označené + – volný spoj - obsahují délkovou montážní rezervu na provedení doměru délky na stavbě (min. 300 mm). do obvodu 3500 | [18 empty] | P | 2
7 | K | 1.05.1 | Pevné kruhové potrubí včetně tvarovek do 25% SPIRO 160 |  |  | m | 30 |  |  | 0 |  |  |  | základní | 0 | 0 | 0 | 0 | 0 | 0 | 16 | K | 2 | ROZPOCET | 0 | 0 | 0 | 0 | 0 | 1 | 0 | 16 | 14
8 | K | 1.05.2 | Pevné kruhové potrubí včetně tvarovek do 25% SPIRO 200 |  |  | m | 200 |  |  | 0 |  |  |  | základní | 0 | 0 | 0 | 0 | 0 | 0 | 16 | K | 2 | ROZPOCET | 0 | 0 | 0 | 0 | 0 | 1 | 0 | 16 | 16
9 | K | 1.05.3 | Pevné kruhové potrubí včetně tvarovek do 25% SPIRO 250 |  |  | m | 130 |  |  | 0 |  |  |  | základní | 0 | 0 | 0 | 0 | 0 | 0 | 16 | K | 2 | ROZPOCET | 0 | 0 | 0 | 0 | 0 | 1 | 0 | 16 | 18
10 | K | 1.05.4 | Pevné kruhové potrubí včetně tvarovek do 25% SPIRO 355 |  |  | m | 30 |  |  | 0 |  |  |  | základní | 0 | 0 | 0 | 0 | 0 | 0 | 16 | K | 2 | ROZPOCET | 0 | 0 | 0 | 0 | 0 | 1 | 0 | 16 | 20
11 | K | 1.05.5 | Pevné kruhové potrubí včetně tvarovek do 25% SPIRO 400 |  |  | m | 5 |  |  | 0 |  |  |  | základní | 0 | 0 | 0 | 0 | 0 | 0 | 16 | K | 2 | ROZPOCET | 0 | 0 | 0 | 0 | 0 | 1 | 0 | 16 | 22
12 | K | 1.05.6 | Pevné kruhové potrubí včetně tvarovek do 25% SPIRO 450 |  |  | m | 5 |  |  | 0 |  |  |  | základní | 0 | 0 | 0 | 0 | 0 | 0 | 16 | K | 2 | ROZPOCET | 0 | 0 | 0 | 0 | 0 | 1 | 0 | 16 | 24
13 | K | 1.07 | Tvarovky čtyřhranné potrubí zhotovené z pozinkovaného ocelového plechu do obvodu 3500mm |  |  | m2 | 40 |  |  | 0 |  |  |  | základní | 0 | 0 | 0 | 0 | 0 | 0 | 16 | K | 2 | ROZPOCET | 0 | 0 | 0 | 0 | 0 | 1 | 0 | 16 | 26
14 | K | 1.08.1 | Výustka do kruhové potrubí VNKM 2 225x75 R3 |  |  | ks | 1 |  |  | 0 |  |  |  | základní | 0 | 0 | 0 | 0 | 0 | 0 | 16 | K | 2 | ROZPOCET | 0 | 0 | 0 | 0 | 0 | 1 | 0 | 16 | 28
15 | K | 1.08.2 | Výustka do kruhové potrubí VNKM 2 325x75 R3 |  |  | ks | 71 |  |  | 0 |  |  |  | základní | 0 | 0 | 0 | 0 | 0 | 0 | 16 | K | 2 | ROZPOCET | 0 | 0 | 0 | 0 | 0 | 1 | 0 | 16 | 30
16 | K | 1.08.3 | Výustka do kruhové potrubí VNKM 2 425x85 R3 |  |  | ks | 24 |  |  | 0 |  |  |  | základní | 0 | 0 | 0 | 0 | 0 | 0 | 16 | K | 2 | ROZPOCET | 0 | 0 | 0 | 0 | 0 | 1 | 0 | 16 | 32
17 | K | 1.08.4 | Krycí mřížka kruhová 100.21 |  |  | ks | 3 |  |  | 0 |  |  |  | základní | 0 | 0 | 0 | 0 | 0 | 0 | 16 | K | 2 | ROZPOCET | 0 | 0 | 0 | 0 | 0 | 1 | 0 | 16 | 34
18 | K | 1.08.5 | Krycí mřížka kruhová 160.21 |  |  | ks | 6 |  |  | 0 |  |  |  | základní | 0 | 0 | 0 | 0 | 0 | 0 | 16 | K | 2 | ROZPOCET | 0 | 0 | 0 | 0 | 0 | 1 | 0 | 16 | 36
19 | K | 1.08.6 | Krycí mřížka kruhová 200.21 |  |  | ks | 1 |  |  | 0 |  |  |  | základní | 0 | 0 | 0 | 0 | 0 | 0 | 16 | K | 2 | ROZPOCET | 0 | 0 | 0 | 0 | 0 | 1 | 0 | 16 | 38
20 | K | 1.09 | Tepelná a zvuková izolace venkovního potrubí tl.40mm s Al. plechem |  |  | m2 | 80 |  |  | 0 |  |  |  | základní | 0 | 0 | 0 | 0 | 0 | 0 | 16 | K | 2 | ROZPOCET | 0 | 0 | 0 | 0 | 0 | 1 | 0 | 16 | 40
21 | K | 1.10 | Ostatní konstrukce pro umístění venkovní jednotky objímky spojovací materiál závěsy |  |  | kg | 400 |  |  | 0 |  |  |  | základní | 0 | 0 | 0 | 0 | 0 | 0 | 16 | K | 2 | ROZPOCET | 0 | 0 | 0 | 0 | 0 | 1 | 0 | 16 | 42
| 752 - ZAŘÍZENÍ Č.2 - soc. zařízení 4.NP | [8 empty] | 0 | [5 empty] | 0 |  | 0 |  | 0 | 2 | D | 1 | ROZPOCET | [6 empty] | 0
22 | K | 2.01 | Diagonální ventilátor do potrubí průtok 920 m3/h tlak 240 Pa napětí 230 V příkon 180 W akust. tlak ve 3m 43 dB(A) |  |  | ks | 1 |  |  | 0 |  |  |  | základní | 0 | 0 | 0 | 0 | 0 | 0 | 16 | K | 2 | ROZPOCET | 0 | 0 | 0 | 0 | 0 | 1 | 0 | 16 | 44
23 | K | 2.02 | Pružná manžeta KAA 250 |  |  | ks | 2 |  |  | 0 |  |  |  | základní | 0 | 0 | 0 | 0 | 0 | 0 | 16 | K | 2 | ROZPOCET | 0 | 0 | 0 | 0 | 0 | 1 | 0 | 16 | 46
24 | K | 2.03 | Zpětná klapka RSK 250 |  |  | ks | 1 |  |  | 0 |  |  |  | základní | 0 | 0 | 0 | 0 | 0 | 0 | 16 | K | 2 | ROZPOCET | 0 | 0 | 0 | 0 | 0 | 1 | 0 | 16 | 48
25 | K | 2.04 | Protideštová žaluzie barva dle architekta TWG 250 |  |  | ks | 1 |  |  | 0 |  |  |  | základní | 0 | 0 | 0 | 0 | 0 | 0 | 16 | K | 2 | ROZPOCET | 0 | 0 | 0 | 0 | 0 | 1 | 0 | 16 | 50
26 | K | 2.05.1 | Ohebné potrubí SONOFLEX MI 102 |  |  | m | 15 |  |  | 0 |  |  |  | základní | 0 | 0 | 0 | 0 | 0 | 0 | 16 | K | 2 | ROZPOCET | 0 | 0 | 0 | 0 | 0 | 1 | 0 | 16 | 52
27 | K | 2.05.2 | Ohebné potrubí SONOFLEX MI 160 |  |  | m | 5 |  |  | 0 |  |  |  | základní | 0 | 0 | 0 | 0 | 0 | 0 | 16 | K | 2 | ROZPOCET | 0 | 0 | 0 | 0 | 0 | 1 | 0 | 16 | 54
28 | K | 2.05.3 | Ohebné potrubí SONOFLEX MI 203 |  |  | m | 5 |  |  | 0 |  |  |  | základní | 0 | 0 | 0 | 0 | 0 | 0 | 16 | K | 2 | ROZPOCET | 0 | 0 | 0 | 0 | 0 | 1 | 0 | 16 | 56
29 | K | 2.05.4 | Ohebné potrubí SONOFLEX MI 254 |  |  | m | 3 |  |  | 0 |  |  |  | základní | 0 | 0 | 0 | 0 | 0 | 0 | 16 | K | 2 | ROZPOCET | 0 | 0 | 0 | 0 | 0 | 1 | 0 | 16 | 58
30 | K | 2.06.1 | Odbočka jednostranná 90° OBJ 90° 160/100 |  |  | ks | 2 |  |  | 0 |  |  |  | základní | 0 | 0 | 0 | 0 | 0 | 0 | 16 | K | 2 | ROZPOCET | 0 | 0 | 0 | 0 | 0 | 1 | 0 | 16 | 60
31 | K | 2.06.2 | Odbočka jednostranná 90° OBJ 90° 160/160 |  |  | ks | 1 |  |  | 0 |  |  |  | základní | 0 | 0 | 0 | 0 | 0 | 0 | 16 | K | 2 | ROZPOCET | 0 | 0 | 0 | 0 | 0 | 1 | 0 | 16 | 62
32 | K | 2.07.1 | Odbočka oboustranná 90° OBD 90° 250/200 |  |  | ks | 1 |  |  | 0 |  |  |  | základní | 0 | 0 | 0 | 0 | 0 | 0 | 16 | K | 2 | ROZPOCET | 0 | 0 | 0 | 0 | 0 | 1 | 0 | 16 | 64
33 | K | 2.07.2 | Odbočka oboustranná 90° OBD 90° 200/100 |  |  | ks | 1 |  |  | 0 |  |  |  | základní | 0 | 0 | 0 | 0 | 0 | 0 | 16 | K | 2 | ROZPOCET | 0 | 0 | 0 | 0 | 0 | 1 | 0 | 16 | 66
34 | K | 2.08.1 | Přechod osový PRO 160/100 |  |  | ks | 2 |  |  | 0 |  |  |  | základní | 0 | 0 | 0 | 0 | 0 | 0 | 16 | K | 2 | ROZPOCET | 0 | 0 | 0 | 0 | 0 | 1 | 0 | 16 | 68
35 | K | 2.08.2 | Přechod osový PRO 200/160 |  |  | ks | 1 |  |  | 0 |  |  |  | základní | 0 | 0 | 0 | 0 | 0 | 0 | 16 | K | 2 | ROZPOCET | 0 | 0 | 0 | 0 | 0 | 1 | 0 | 16 | 70
36 | K | 2.08.3 | Přechod osový PRO 250/200 |  |  | ks | 1 |  |  | 0 |  |  |  | základní | 0 | 0 | 0 | 0 | 0 | 0 | 16 | K | 2 | ROZPOCET | 0 | 0 | 0 | 0 | 0 | 1 | 0 | 16 | 72
37 | K | 2.09.1 | Talířový ventil odvodní - kovový KK 100 |  |  | ks | 6 |  |  | 0 |  |  |  | základní | 0 | 0 | 0 | 0 | 0 | 0 | 16 | K | 2 | ROZPOCET | 0 | 0 | 0 | 0 | 0 | 1 | 0 | 16 | 74
38 | K | 2.09.2 | Talířový ventil odvodní - kovový KK 200 |  |  | ks | 2 |  |  | 0 |  |  |  | základní | 0 | 0 | 0 | 0 | 0 | 0 | 16 | K | 2 | ROZPOCET | 0 | 0 | 0 | 0 | 0 | 1 | 0 | 16 | 76
39 | K | 2.10.1 | Rámeček k talířovému ventilu KKT 100 |  |  | ks | 6 |  |  | 0 |  |  |  | základní | 0 | 0 | 0 | 0 | 0 | 0 | 16 | K | 2 | ROZPOCET | 0 | 0 | 0 | 0 | 0 | 1 | 0 | 16 | 78
40 | K | 2.10.2 | Rámeček k talířovému ventilu KKt 200 |  |  | ks | 2 |  |  | 0 |  |  |  | základní | 0 | 0 | 0 | 0 | 0 | 0 | 16 | K | 2 | ROZPOCET | 0 | 0 | 0 | 0 | 0 | 1 | 0 | 16 | 80
41 | K | 2.11 | Dveřní mřížka - dodávka stavby PT 489 |  |  | ks | 9 |  |  | 0 |  |  |  | základní | 0 | 0 | 0 | 0 | 0 | 0 | 16 | K | 2 | ROZPOCET | 0 | 0 | 0 | 0 | 0 | 1 | 0 | 16 | 82
42 | K | 2.12 | Ostatní objímky spojovací materiál závěsy |  |  | kg | 10 |  |  | 0 |  |  |  | základní | 0 | 0 | 0 | 0 | 0 | 0 | 16 | K | 2 | ROZPOCET | 0 | 0 | 0 | 0 | 0 | 1 | 0 | 16 | 84
| 753 - ZAŘÍZENÍ Č.3 - soc. zařízení 3.NP | [8 empty] | 0 | [5 empty] | 0 |  | 0 |  | 0 | 2 | D | 1 | ROZPOCET | [6 empty] | 0
43 | K | 3.01 | Diagonální ventilátor do potrubí průtok 445 m3/h tlak 250 Pa napětí 230 V příkon 133 W akust. tlak ve 3m 43 dB(A) |  |  | ks | 1 |  |  | 0 |  |  |  | základní | 0 | 0 | 0 | 0 | 0 | 0 | 16 | K | 2 | ROZPOCET | 0 | 0 | 0 | 0 | 0 | 1 | 0 | 16 | 86
44 | K | 3.02 | Pružná manžeta KAA 200 |  |  | ks | 2 |  |  | 0 |  |  |  | základní | 0 | 0 | 0 | 0 | 0 | 0 | 16 | K | 2 | ROZPOCET | 0 | 0 | 0 | 0 | 0 | 1 | 0 | 16 | 88
45 | K | 3.03 | Zpětná klapka RSK 200 |  |  | ks | 1 |  |  | 0 |  |  |  | základní | 0 | 0 | 0 | 0 | 0 | 0 | 16 | K | 2 | ROZPOCET | 0 | 0 | 0 | 0 | 0 | 1 | 0 | 16 | 90
46 | K | 3.04 | Protideštová žaluzie barva dle architekta TWG 200 |  |  | ks | 1 |  |  | 0 |  |  |  | základní | 0 | 0 | 0 | 0 | 0 | 0 | 16 | K | 2 | ROZPOCET | 0 | 0 | 0 | 0 | 0 | 1 | 0 | 16 | 92
47 | K | 3.05.1 | Ohebné potrubí SONOFLEX MI 102 |  |  | m | 15 |  |  | 0 |  |  |  | základní | 0 | 0 | 0 | 0 | 0 | 0 | 16 | K | 2 | ROZPOCET | 0 | 0 | 0 | 0 | 0 | 1 | 0 | 16 | 94
48 | K | 3.05.2 | Ohebné potrubí SONOFLEX MI 160 |  |  | m | 3 |  |  | 0 |  |  |  | základní | 0 | 0 | 0 | 0 | 0 | 0 | 16 | K | 2 | ROZPOCET | 0 | 0 | 0 | 0 | 0 | 1 | 0 | 16 | 96
49 | K | 3.05.3 | Ohebné potrubí SONOFLEX MI 203 |  |  | m | 3 |  |  | 0 |  |  |  | základní | 0 | 0 | 0 | 0 | 0 | 0 | 16 | K | 2 | ROZPOCET | 0 | 0 | 0 | 0 | 0 | 1 | 0 | 16 | 98
50 | K | 3.06.1 | Odbočka jednostranná 90° OBJ 90° 100/100 |  |  | ks | 1 |  |  | 0 |  |  |  | základní | 0 | 0 | 0 | 0 | 0 | 0 | 16 | K | 2 | ROZPOCET | 0 | 0 | 0 | 0 | 0 | 1 | 0 | 16 | 100
51 | K | 3.06.2 | Odbočka jednostranná 90° OBJ 90° 160/100 |  |  | ks | 2 |  |  | 0 |  |  |  | základní | 0 | 0 | 0 | 0 | 0 | 0 | 16 | K | 2 | ROZPOCET | 0 | 0 | 0 | 0 | 0 | 1 | 0 | 16 | 102
52 | K | 3.06.3 | Odbočka jednostranná 90° OBJ 90° 200/100 |  |  | ks | 4 |  |  | 0 |  |  |  | základní | 0 | 0 | 0 | 0 | 0 | 0 | 16 | K | 2 | ROZPOCET | 0 | 0 | 0 | 0 | 0 | 1 | 0 | 16 | 104
53 | K | 3.07.1 | Přechod osový PRO 160/100 |  |  | ks | 2 |  |  | 0 |  |  |  | základní | 0 | 0 | 0 | 0 | 0 | 0 | 16 | K | 2 | ROZPOCET | 0 | 0 | 0 | 0 | 0 | 1 | 0 | 16 | 106
54 | K | 3.07.2 | Přechod osový PRO 200/160 |  |  | ks | 1 |  |  | 0 |  |  |  | základní | 0 | 0 | 0 | 0 | 0 | 0 | 16 | K | 2 | ROZPOCET | 0 | 0 | 0 | 0 | 0 | 1 | 0 | 16 | 108
55 | K | 3.08 | Talířový ventil odvodní - kovový KK 100 |  |  | ks | 8 |  |  | 0 |  |  |  | základní | 0 | 0 | 0 | 0 | 0 | 0 | 16 | K | 2 | ROZPOCET | 0 | 0 | 0 | 0 | 0 | 1 | 0 | 16 | 110
56 | K | 3.09 | Rámeček k talířovému ventilu KKT 100 |  |  | ks | 8 |  |  | 0 |  |  |  | základní | 0 | 0 | 0 | 0 | 0 | 0 | 16 | K | 2 | ROZPOCET | 0 | 0 | 0 | 0 | 0 | 1 | 0 | 16 | 112
57 | K | 3.10 | Dveřní mřížka - dodávka stavby PT 489 |  |  | ks | 9 |  |  | 0 |  |  |  | základní | 0 | 0 | 0 | 0 | 0 | 0 | 16 | K | 2 | ROZPOCET | 0 | 0 | 0 | 0 | 0 | 1 | 0 | 16 | 114
58 | K | 3.11 | Ostatní objímky spojovací materiál závěsy |  |  | kg | 10 |  |  | 0 |  |  |  | základní | 0 | 0 | 0 | 0 | 0 | 0 | 16 | K | 2 | ROZPOCET | 0 | 0 | 0 | 0 | 0 | 1 | 0 | 16 | 116
| 754 - ZAŘÍZENÍ Č.4 - požární větrábí CHUC | [8 empty] | 0 | [5 empty] | 0 |  | 0 |  | 0 | 2 | D | 1 | ROZPOCET | [6 empty] | 0
59 | K | 4.01 | Axiální ventilátor průtok 10000 m3/h tlak 150 Pa napětí 230/400 V příkon 880 W akust. tlak ve 3m 69 dB(A) |  |  | ks | 1 |  |  | 0 |  |  |  | základní | 0 | 0 | 0 | 0 | 0 | 0 | 16 | K | 2 | ROZPOCET | 0 | 0 | 0 | 0 | 0 | 1 | 0 | 16 | 118
60 | K | 4.02 | Protideštová žaluzie barva dle architekta TWG 560 |  |  | ks | 1 |  |  | 0 |  |  |  | základní | 0 | 0 | 0 | 0 | 0 | 0 | 16 | K | 2 | ROZPOCET | 0 | 0 | 0 | 0 | 0 | 1 | 0 | 16 | 120
61 | K | 4.03 | Samotížná žaluzie TRKS 560 |  |  | ks | 1 |  |  | 0 |  |  |  | základní | 0 | 0 | 0 | 0 | 0 | 0 | 16 | K | 2 | ROZPOCET | 0 | 0 | 0 | 0 | 0 | 1 | 0 | 16 | 122
62 | K | 4.04 | Ostatní objímky spojovací materiál závěsy |  |  | kg | 5 |  |  | 0 |  |  |  | základní | 0 | 0 | 0 | 0 | 0 | 0 | 16 | K | 2 | ROZPOCET | 0 | 0 | 0 | 0 | 0 | 1 | 0 | 16 | 124
| 759 - VZT - ostatní práce a dodávky | [8 empty] | 0 | [5 empty] | 0 |  | 0 |  | 0 | 2 | D | 1 | ROZPOCET | [6 empty] | 0
63 | K | 1. | Zprovoznění a zkoušky zařízení |  |  | hod | 24 |  |  | 0 |  |  |  | základní | 0 | 0 | 0 | 0 | 0 | 0 | 16 | K | 2 | ROZPOCET | 0 | 0 | 0 | 0 | 0 | 1 | 0 | 16 | 126
64 | K | 2. | Vnitrostaveništní přemístění |  |  | t | 3 |  |  | 0 |  |  |  | základní | 0 | 0 | 0 | 0 | 0 | 0 | 16 | K | 2 | ROZPOCET | 0 | 0 | 0 | 0 | 0 | 1 | 0 | 16 | 128
65 | K | 3. | Drobné stavební úpravy |  |  | hod | 48 |  |  | 0 |  |  |  | základní | 0 | 0 | 0 | 0 | 0 | 0 | 16 | K | 2 | ROZPOCET | 0 | 0 | 0 | 0 | 0 | 1 | 0 | 16 | 130
66 | K | 4.1 | Demontáž stávající vzt v 3.NP vzt jednotka |  |  | ks | 1 |  |  | 0 |  |  |  | základní | 0 | 0 | 0 | 0 | 0 | 0 | 16 | K | 2 | ROZPOCET | 0 | 0 | 0 | 0 | 0 | 1 | 0 | 16 | 132
67 | K | 4.2 | Demontáž stávající vzt v 3.NP potrubí |  |  | m2 | 150 |  |  | 0 |  |  |  | základní | 0 | 0 | 0 | 0 | 0 | 0 | 16 | K | 2 | ROZPOCET | 0 | 0 | 0 | 0 | 0 | 1 | 0 | 16 | 134
68 | K | 4.3 | Demontáž stávající vzt v 3.NP výustky |  |  | ks | 30 |  |  | 0 |  |  |  | základní | 0 | 0 | 0 | 0 | 0 | 0 | 16 | K | 2 | ROZPOCET | 0 | 0 | 0 | 0 | 0 | 1 | 0 | 16 | 136
69 | K | 4.4 | Demontáž stávající vzt v 3.NP izolace |  |  | m2 | 75 |  |  | 0 |  |  |  | základní | 0 | 0 | 0 | 0 | 0 | 0 | 16 | K | 2 | ROZPOCET | 0 | 0 | 0 | 0 | 0 | 1 | 0 | 16 | 138
70 | K | 4.5 | Demontáž stávající vzt v 3.NP odvoz a likvidace materiálu |  |  | ks | 1 |  |  | 0 |  |  |  | základní | 0 | 0 | 0 | 0 | 0 | 0 | 16 | K | 2 | ROZPOCET | 0 | 0 | 0 | 0 | 0 | 1 | 0 | 16 | 140
71 | K | 5. | Úprava stávající vzt potrubí v kuchyně potrubí včetně tvarovek do 3500mm |  |  | m2 | 75 |  |  | 0 |  |  |  | základní | 0 | 0 | 0 | 0 | 0 | 0 | 16 | K | 2 | ROZPOCET | 0 | 0 | 0 | 0 | 0 | 1 | 0 | 16 | 142
72 | K | 6. | Technický dozor na stavbě |  |  | hod | 24 |  |  | 0 |  |  |  | základní | 0 | 0 | 0 | 0 | 0 | 0 | 16 | K | 2 | ROZPOCET | 0 | 0 | 0 | 0 | 0 | 1 | 0 | 16 | 144
73 | K | 7. | Dokumentace skutečného provedení |  |  | kpl | 1 |  |  | 0 |  |  |  | základní | 0 | 0 | 0 | 0 | 0 | 0 | 16 | K | 2 | ROZPOCET | 0 | 0 | 0 | 0 | 0 | 1 | 0 | 16 | 146

## SO 01f - Elektroinstalace
| List obsahuje: |  | 1) Krycí list rozpočtu |  | 2) Rekapitulace rozpočtu |  |  | 3) Rozpočet |  |  | Zpět na list: | Rekapitulace stavby
optimalizováno pro tisk sestav ve formátu A4 - na výšku | [11 empty] | >> skryté sloupce << | [9 empty] | {a8473672-d594-465b-b817-6be2658bf666}
2
KRYCÍ LIST ROZPOČTU | [12 empty] | v --- níže se nacházejí doplnkové a pomocné údaje k sestavám --- v | [8 empty] | False
| Stavba: |  | Stavební úpravy v 3. NP a nástavba 4. NP v objektu VŠE - Centrum aplikovaného výzkumu
| Objekt: |  | SO 01f - Elektroinstalace
| JKSO: | [7 empty] | CC-CZ:
| Místo: | [7 empty] | Datum: |  | 2017-08-15
| Objednatel: | [7 empty] | IČ:
DIČ:
| Zhotovitel: | [7 empty] | IČ:
DIČ:
| Projektant: | [7 empty] | IČ:
DIČ:
| Zpracovatel: | [7 empty] | IČ:
DIČ:
Poznámka:
| Náklady z rozpočtu | [7 empty] | 0
| Ostatní náklady | [7 empty] | 0
| Cena bez DPH | [7 empty] | 0
| DPH | základní | 21% | ze | 0 |  |  |  | 0
|  | snížená | 15% | ze | 0 |  |  |  | 0
|  | zákl. přenesená | 21% | ze | 0 |  |  |  | 0
|  | sníž. přenesená | 15% | ze | 0 |  |  |  | 0
|  | nulová | 0% | ze | 0 |  |  |  | 0
| Cena s DPH |  |  | v | CZK |  |  | 0
| Projektant |  |  |  |  | Zpracovatel
| Datum a podpis: |  |  | Razítko |  | Datum a podpis: |  |  |  | Razítko
| Objednavatel |  |  |  |  | Zhotovitel
| Datum a podpis: |  |  | Razítko |  | Datum a podpis: |  |  |  | Razítko
REKAPITULACE ROZPOČTU
Stavba: |  |  | Stavební úpravy v 3. NP a nástavba 4. NP v objektu VŠE - Centrum aplikovaného výzkumu
Objekt: |  |  | SO 01f - Elektroinstalace
Místo: | [6 empty] | Datum: |  | 2017-08-15
Objednatel: | [6 empty] | Projektant:
Zhotovitel: | [6 empty] | Zpracovatel:
Kód - Popis | [9 empty] | Cena celkem [CZK]
1) Náklady z rozpočtu | [9 empty] | 0 | [12 empty] | -1
| PSV - Práce a dodávky PSV | [8 empty] | 0
| 740 - Elektromontáže - zkoušky a revize | [8 empty] | 0
| 742 - Elektroinstalace - rozvaděče | [8 empty] | 0
| 743 - Elektromontáže - hromosvod | [8 empty] | 0
| 744 - Elektromontáže - rozvody vodičů | [8 empty] | 0
| 746 - Elektromontáže - soubory pro vodiče | [8 empty] | 0
| 747 - Elektromontáže - kompletace rozvodů | [8 empty] | 0
| 748 - Elektromontáže - osvětlovací zařízení a svítidla | [8 empty] | 0
2) Ostatní náklady | [9 empty] | 0 |  |  |  | DPH
Celkové náklady za stavbu 1) + 2) | [7 empty] | 0
ROZPOČET
Stavba: |  |  | Stavební úpravy v 3. NP a nástavba 4. NP v objektu VŠE - Centrum aplikovaného výzkumu
Objekt: |  |  | SO 01f - Elektroinstalace
Místo: | [6 empty] | Datum: |  | 2017-08-15
Objednatel: | [6 empty] | Projektant:
Zhotovitel: | [6 empty] | Zpracovatel:
PČ | Typ | Kód | Popis |  |  | MJ | Množství | J.cena [CZK] |  | Cena celkem [CZK] |  |  | Poznámka | DPH | J. Nh [h] | Nh celkem [h] | J. hmotnost [t] | Hmotnost celkem [t] | J. suť [t] | Suť Celkem [t]
Náklady z rozpočtu | [9 empty] | 0 | [5 empty] | 0 |  | 0 |  | 0 |  | D | -1 | [7 empty] | 0
| PSV - Práce a dodávky PSV | [8 empty] | 0 | [5 empty] | 0 |  | 0 |  | 0 | 2 | D | 0 | ROZPOCET | [6 empty] | 0
| 740 - Elektromontáže - zkoušky a revize | [8 empty] | 0 | [5 empty] | 0 |  | 0 |  | 0 | 2 | D | 1 | ROZPOCET | [6 empty] | 0
1 | K | 740-R01 | revize vč. revizní zprávy |  |  | h | 21 |  |  | 0 |  |  |  | základní | 0 | 0 | 0 | 0 | 0 | 0 | 16 | K | 2 | ROZPOCET | 0 | 0 | 0 | 0 | 0 | 1 | 0 | 16 | 68
2 | K | 740-R02 | projetová dokumentace skutečného provedení |  |  | h | 35 |  |  | 0 |  |  |  | základní | 0 | 0 | 0 | 0 | 0 | 0 | 16 | K | 2 | ROZPOCET | 0 | 0 | 0 | 0 | 0 | 1 | 0 | 16 | 70
3 | K | 740-R03 | inženýrská činnost |  |  | h | 13 |  |  | 0 |  |  |  | základní | 0 | 0 | 0 | 0 | 0 | 0 | 16 | K | 2 | ROZPOCET | 0 | 0 | 0 | 0 | 0 | 1 | 0 | 16 | 74
4 | K | 740-R04 | koordinace s dodavatelen vytápěného podhledu |  |  | h | 300 |  |  | 0 |  |  |  | základní | 0 | 0 | 0 | 0 | 0 | 0 | 16 | K | 2 | ROZPOCET | 0 | 0 | 0 | 0 | 0 | 1 | 0 | 16 | 78
| 742 - Elektroinstalace - rozvaděče | [8 empty] | 0 | [5 empty] | 0 |  | 0 |  | 0 | 2 | D | 1 | ROZPOCET | [6 empty] | 0
5 | K | 742-R01 | dozbrojení rozváděče RH dozbrojení tří vývodů pro zapojení VZT, rozváděče RS3 a RS4 |  |  | ks | 1 |  |  | 0 |  |  |  | základní | 0 | 0 | 0 | 0 | 0 | 0 | 16 | K | 2 | ROZPOCET | 0 | 0 | 0 | 0 | 0 | 1 | 0 | 16 | 2
6 | K | 742-R02 | přezbrojení rozváděče RS3 (viz. výkres rozváděče) |  |  | ks | 1 |  |  | 0 |  |  |  | základní | 0 | 0 | 0 | 0 | 0 | 0 | 16 | K | 2 | ROZPOCET | 0 | 0 | 0 | 0 | 0 | 1 | 0 | 16 | 4
7 | K | 742-R03 | rozváděč RS4 (viz. výkres rozváděče) |  |  | ks | 1 |  |  | 0 |  |  |  | základní | 0 | 0 | 0 | 0 | 0 | 0 | 16 | K | 2 | ROZPOCET | 0 | 0 | 0 | 0 | 0 | 1 | 0 | 16 | 6
8 | K | 742-R04 | ovládácí skříňka osvětlení modulový tlačítkový spínač 15ks, signálka do tlačítkového spínače 15ks, skříňka s prosklenými dvířky |  |  | ks | 1 |  |  | 0 |  |  |  | základní | 0 | 0 | 0 | 0 | 0 | 0 | 16 | K | 2 | ROZPOCET | 0 | 0 | 0 | 0 | 0 | 1 | 0 | 16 | 8
| 743 - Elektromontáže - hromosvod | [8 empty] | 0 | [5 empty] | 0 |  | 0 |  | 0 | 2 | D | 1 | ROZPOCET | [6 empty] | 0
9 | K | 743-R01 | vodič AlMgSi d8 |  |  | m | 400 |  |  | 0 |  |  |  | základní | 0 | 0 | 0 | 0 | 0 | 0 | 16 | K | 2 | ROZPOCET | 0 | 0 | 0 | 0 | 0 | 1 | 0 | 16 | 80
10 | K | 743-R02 | vodič FeZn d10 |  |  | m | 30 |  |  | 0 |  |  |  | základní | 0 | 0 | 0 | 0 | 0 | 0 | 16 | K | 2 | ROZPOCET | 0 | 0 | 0 | 0 | 0 | 1 | 0 | 16 | 82
11 | K | 743-R03 | svorky viz výkres |  |  | sa | 1 |  |  | 0 |  |  |  | základní | 0 | 0 | 0 | 0 | 0 | 0 | 16 | K | 2 | ROZPOCET | 0 | 0 | 0 | 0 | 0 | 1 | 0 | 16 | 84
12 | K | 743-R04 | JR 2,0 18/10 AlMgSi - jímací tyč s rovným koncem 18/10 |  |  | ks | 11 |  |  | 0 |  |  |  | základní | 0 | 0 | 0 | 0 | 0 | 0 | 16 | K | 2 | ROZPOCET | 0 | 0 | 0 | 0 | 0 | 1 | 0 | 16 | 86
13 | K | 743-R05 | pásek FeZn 30/4 |  |  | m | 80 |  |  | 0 |  |  |  | základní | 0 | 0 | 0 | 0 | 0 | 0 | 16 | K | 2 | ROZPOCET | 0 | 0 | 0 | 0 | 0 | 1 | 0 | 16 | 88
14 | K | 743-R06 | spojovací materiál |  |  | soubor | 1 |  |  | 0 |  |  |  | základní | 0 | 0 | 0 | 0 | 0 | 0 | 16 | K | 2 | ROZPOCET | 0 | 0 | 0 | 0 | 0 | 1 | 0 | 16 | 90
| 744 - Elektromontáže - rozvody vodičů | [8 empty] | 0 | [5 empty] | 0 |  | 0 |  | 0 | 2 | D | 1 | ROZPOCET | [6 empty] | 0
15 | K | 744-R01 | kabel CYKY-O 2x1,5 |  |  | m | 120 |  |  | 0 |  |  |  | základní | 0 | 0 | 0 | 0 | 0 | 0 | 16 | K | 2 | ROZPOCET | 0 | 0 | 0 | 0 | 0 | 1 | 0 | 16 | 10
16 | K | 744-R02 | kabel CYKY-J 3x1,5 |  |  | m | 1850 |  |  | 0 |  |  |  | základní | 0 | 0 | 0 | 0 | 0 | 0 | 16 | K | 2 | ROZPOCET | 0 | 0 | 0 | 0 | 0 | 1 | 0 | 16 | 12
17 | K | 744-R03 | kabel CYKY-O 3x1,5 |  |  | m | 150 |  |  | 0 |  |  |  | základní | 0 | 0 | 0 | 0 | 0 | 0 | 16 | K | 2 | ROZPOCET | 0 | 0 | 0 | 0 | 0 | 1 | 0 | 16 | 14
18 | K | 744-R04 | kabel CYKY-J 3x1,5 pro žaluzie |  |  | m | 240 |  |  | 0 |  |  |  | základní | 0 | 0 | 0 | 0 | 0 | 0 | 16 | K | 2 | ROZPOCET | 0 | 0 | 0 | 0 | 0 | 1 | 0 | 16 | 16
19 | K | 744-R05 | kabel CYKY-J 5x1,5 pro žaluzie - ovládání |  |  | m | 50 |  |  | 0 |  |  |  | základní | 0 | 0 | 0 | 0 | 0 | 0 | 16 | K | 2 | ROZPOCET | 0 | 0 | 0 | 0 | 0 | 1 | 0 | 16 | 18
20 | K | 744-R06 | kabel CYKY-J 3x2,5 |  |  | m | 1720 |  |  | 0 |  |  |  | základní | 0 | 0 | 0 | 0 | 0 | 0 | 16 | K | 2 | ROZPOCET | 0 | 0 | 0 | 0 | 0 | 1 | 0 | 16 | 20
21 | K | 744-R07 | kabel CYKY-J 5x6 |  |  | m | 100 |  |  | 0 |  |  |  | základní | 0 | 0 | 0 | 0 | 0 | 0 | 16 | K | 2 | ROZPOCET | 0 | 0 | 0 | 0 | 0 | 1 | 0 | 16 | 22
22 | K | 744-R08 | kabel CYKY-J 5x35 |  |  | m | 200 |  |  | 0 |  |  |  | základní | 0 | 0 | 0 | 0 | 0 | 0 | 16 | K | 2 | ROZPOCET | 0 | 0 | 0 | 0 | 0 | 1 | 0 | 16 | 24
23 | K | 744-R09 | kabel PRAFlaDur® P60-R PS60 B2ca s1d0 5x2,5 |  |  | m | 590 |  |  | 0 |  |  |  | základní | 0 | 0 | 0 | 0 | 0 | 0 | 16 | K | 2 | ROZPOCET | 0 | 0 | 0 | 0 | 0 | 1 | 0 | 16 | 26
| 746 - Elektromontáže - soubory pro vodiče | [8 empty] | 0 | [5 empty] | 0 |  | 0 |  | 0 | 2 | D | 1 | ROZPOCET | [6 empty] | 0
24 | K | 746-R01 | podlahový box 8 modulů silové 4x230V/16A 4xRJ45 |  |  | ks | 70 |  |  | 0 |  |  |  | základní | 0 | 0 | 0 | 0 | 0 | 0 | 16 | K | 2 | ROZPOCET | 0 | 0 | 0 | 0 | 0 | 1 | 0 | 16 | 52
25 | K | 746-R02 | trubka plastová ohebná 21 |  |  | m | 165 |  |  | 0 |  |  |  | základní | 0 | 0 | 0 | 0 | 0 | 0 | 16 | K | 2 | ROZPOCET | 0 | 0 | 0 | 0 | 0 | 1 | 0 | 16 | 54
26 | K | 746-R03 | trubka plastová ohebná 29 |  |  | m | 205 |  |  | 0 |  |  |  | základní | 0 | 0 | 0 | 0 | 0 | 0 | 16 | K | 2 | ROZPOCET | 0 | 0 | 0 | 0 | 0 | 1 | 0 | 16 | 56
27 | K | 746-R04 | krabička elektroinstalační se svorkami |  |  | ks | 86 |  |  | 0 |  |  |  | základní | 0 | 0 | 0 | 0 | 0 | 0 | 16 | K | 2 | ROZPOCET | 0 | 0 | 0 | 0 | 0 | 1 | 0 | 16 | 58
28 | K | 746-R05 | krabička přístrojová zápustná do SDK |  |  | ks | 100 |  |  | 0 |  |  |  | základní | 0 | 0 | 0 | 0 | 0 | 0 | 16 | K | 2 | ROZPOCET | 0 | 0 | 0 | 0 | 0 | 1 | 0 | 16 | 60
29 | K | 746-R06 | drátěný žlab 60x200 kompletní vč. podpěr spojek výložníku atd. |  |  | m | 150 |  |  | 0 |  |  |  | základní | 0 | 0 | 0 | 0 | 0 | 0 | 16 | K | 2 | ROZPOCET | 0 | 0 | 0 | 0 | 0 | 1 | 0 | 16 | 62
30 | K | 746-R07 | drobný montážní materiál |  |  | % | 2 |  |  | 0 |  |  |  | základní | 0 | 0 | 0 | 0 | 0 | 0 | 16 | K | 2 | ROZPOCET | 0 | 0 | 0 | 0 | 0 | 1 | 0 | 16 | 64
31 | K | 746-R08 | spojovací materiál |  |  | % | 3 |  |  | 0 |  |  |  | základní | 0 | 0 | 0 | 0 | 0 | 0 | 16 | K | 2 | ROZPOCET | 0 | 0 | 0 | 0 | 0 | 1 | 0 | 16 | 66
| 747 - Elektromontáže - kompletace rozvodů | [8 empty] | 0 | [5 empty] | 0 |  | 0 |  | 0 | 2 | D | 1 | ROZPOCET | [6 empty] | 0
32 | K | 747-R01 | vypínač řazení 1 |  |  | ks | 51 |  |  | 0 |  |  |  | základní | 0 | 0 | 0 | 0 | 0 | 0 | 16 | K | 2 | ROZPOCET | 0 | 0 | 0 | 0 | 0 | 1 | 0 | 16 | 40
33 | K | 747-R02 | přepínač řazení 6 |  |  | ks | 17 |  |  | 0 |  |  |  | základní | 0 | 0 | 0 | 0 | 0 | 0 | 16 | K | 2 | ROZPOCET | 0 | 0 | 0 | 0 | 0 | 1 | 0 | 16 | 42
34 | K | 747-R03 | přepínač řazení 7 |  |  | ks | 5 |  |  | 0 |  |  |  | základní | 0 | 0 | 0 | 0 | 0 | 0 | 16 | K | 2 | ROZPOCET | 0 | 0 | 0 | 0 | 0 | 1 | 0 | 16 | 44
35 | K | 747-R04 | žaluziový spínač |  |  | ks | 14 |  |  | 0 |  |  |  | základní | 0 | 0 | 0 | 0 | 0 | 0 | 16 | K | 2 | ROZPOCET | 0 | 0 | 0 | 0 | 0 | 1 | 0 | 16 | 46
36 | K | 747-R05 | tlačítko GW42201 Požární tlačítko 120x120x50 IP55 se 2 kontakty |  |  | ks | 1 |  |  | 0 |  |  |  | základní | 0 | 0 | 0 | 0 | 0 | 0 | 16 | K | 2 | ROZPOCET | 0 | 0 | 0 | 0 | 0 | 1 | 0 | 16 | 48
37 | K | 747-R06 | zásuvka zapuštěná 16A/230V využít výcerámečky dle výběru zadavatele, zahrnout rámečky i pro zásuvky datové sítě |  |  | ks | 72 |  |  | 0 |  |  |  | základní | 0 | 0 | 0 | 0 | 0 | 0 | 16 | K | 2 | ROZPOCET | 0 | 0 | 0 | 0 | 0 | 1 | 0 | 16 | 50
| 748 - Elektromontáže - osvětlovací zařízení a svítidla | [8 empty] | 0 | [5 empty] | 0 |  | 0 |  | 0 | 2 | D | 1 | ROZPOCET | [6 empty] | 0
38 | K | 748-R01 | Stříbrný závěsný LED panel 600 x 600mm 36W vzor LFE DI LED4400-830 Q LDO ASH1 SRE |  |  | ks | 274 |  |  | 0 |  |  |  | základní | 0 | 0 | 0 | 0 | 0 | 0 | 16 | K | 2 | ROZPOCET | 0 | 0 | 0 | 0 | 0 | 1 | 0 | 16 | 28
39 | K | 748-R02 | nouzové svítidlo LED - vzor RESCLITE C ESCAPE HC AD NDA IP65 WH |  |  | ks | 7 |  |  | 0 |  |  |  | základní | 0 | 0 | 0 | 0 | 0 | 0 | 16 | K | 2 | ROZPOCET | 0 | 0 | 0 | 0 | 0 | 1 | 0 | 16 | 30
40 | K | 748-R03 | nouzový zdroj do svítidla panelu 600 x 600mm1h |  |  | ks | 28 |  |  | 0 |  |  |  | základní | 0 | 0 | 0 | 0 | 0 | 0 | 16 | K | 2 | ROZPOCET | 0 | 0 | 0 | 0 | 0 | 1 | 0 | 16 | 32
41 | K | 748-R04 | podlahové svítidlo vzor LFL-4W-WW včetně zdrojů 12V kompletně krytí IP67 |  |  | ks | 94 |  |  | 0 |  |  |  | základní | 0 | 0 | 0 | 0 | 0 | 0 | 16 | K | 2 | ROZPOCET | 0 | 0 | 0 | 0 | 0 | 1 | 0 | 16 | 34
42 | K | 748-R05 | svítidlo IP65 vzor CORSO-LED-1800-3K |  |  | ks | 39 |  |  | 0 |  |  |  | základní | 0 | 0 | 0 | 0 | 0 | 0 | 16 | K | 2 | ROZPOCET | 0 | 0 | 0 | 0 | 0 | 1 | 0 | 16 | 36
43 | K | 748-R06 | nouzové svítidlo piktogram vzor PURESIGN 150 AW NT1 |  |  | ks | 19 |  |  | 0 |  |  |  | základní | 0 | 0 | 0 | 0 | 0 | 0 | 16 | K | 2 | ROZPOCET | 0 | 0 | 0 | 0 | 0 | 1 | 0 | 16 | 38

## SO 01g - Slaboproud
| List obsahuje: |  | 1) Krycí list rozpočtu |  | 2) Rekapitulace rozpočtu |  |  | 3) Rozpočet |  |  | Zpět na list: | Rekapitulace stavby
optimalizováno pro tisk sestav ve formátu A4 - na výšku | [11 empty] | >> skryté sloupce << | [9 empty] | {a378f556-ca10-4aac-bc67-6f4ef460457e}
2
KRYCÍ LIST ROZPOČTU | [12 empty] | v --- níže se nacházejí doplnkové a pomocné údaje k sestavám --- v | [8 empty] | False
| Stavba: |  | Stavební úpravy v 3. NP a nástavba 4. NP v objektu VŠE - Centrum aplikovaného výzkumu
| Objekt: |  | SO 01g - Slaboproud
| JKSO: | [7 empty] | CC-CZ:
| Místo: | [7 empty] | Datum: |  | 2017-08-15
| Objednatel: | [7 empty] | IČ:
DIČ:
| Zhotovitel: | [7 empty] | IČ:
DIČ:
| Projektant: | [7 empty] | IČ:
DIČ:
| Zpracovatel: | [7 empty] | IČ:
DIČ:
Poznámka:
| Náklady z rozpočtu | [7 empty] | 0
| Ostatní náklady | [7 empty] | 0
| Cena bez DPH | [7 empty] | 0
| DPH | základní | 21% | ze | 0 |  |  |  | 0
|  | snížená | 15% | ze | 0 |  |  |  | 0
|  | zákl. přenesená | 21% | ze | 0 |  |  |  | 0
|  | sníž. přenesená | 15% | ze | 0 |  |  |  | 0
|  | nulová | 0% | ze | 0 |  |  |  | 0
| Cena s DPH |  |  | v | CZK |  |  | 0
| Projektant |  |  |  |  | Zpracovatel
| Datum a podpis: |  |  | Razítko |  | Datum a podpis: |  |  |  | Razítko
| Objednavatel |  |  |  |  | Zhotovitel
| Datum a podpis: |  |  | Razítko |  | Datum a podpis: |  |  |  | Razítko
REKAPITULACE ROZPOČTU
Stavba: |  |  | Stavební úpravy v 3. NP a nástavba 4. NP v objektu VŠE - Centrum aplikovaného výzkumu
Objekt: |  |  | SO 01g - Slaboproud
Místo: | [6 empty] | Datum: |  | 2017-08-15
Objednatel: | [6 empty] | Projektant:
Zhotovitel: | [6 empty] | Zpracovatel:
Kód - Popis | [9 empty] | Cena celkem [CZK]
1) Náklady z rozpočtu | [9 empty] | 0 | [12 empty] | -1
| M - M | [8 empty] | 0
| 221-M - Slaboproud - SKV | [8 empty] | 0
| 222-M - Slaboproud - SKS | [8 empty] | 0
2) Ostatní náklady | [9 empty] | 0 |  |  |  | DPH
Celkové náklady za stavbu 1) + 2) | [7 empty] | 0
ROZPOČET
Stavba: |  |  | Stavební úpravy v 3. NP a nástavba 4. NP v objektu VŠE - Centrum aplikovaného výzkumu
Objekt: |  |  | SO 01g - Slaboproud
Místo: | [6 empty] | Datum: |  | 2017-08-15
Objednatel: | [6 empty] | Projektant:
Zhotovitel: | [6 empty] | Zpracovatel:
PČ | Typ | Kód | Popis |  |  | MJ | Množství | J.cena [CZK] |  | Cena celkem [CZK] |  |  | Poznámka | DPH | J. Nh [h] | Nh celkem [h] | J. hmotnost [t] | Hmotnost celkem [t] | J. suť [t] | Suť Celkem [t]
Náklady z rozpočtu | [9 empty] | 0 | [5 empty] | 0 |  | 0 |  | 0 |  | D | -1 | [7 empty] | 0
| M - M | [8 empty] | 0 | [5 empty] | 0 |  | 0 |  | 0 | 3 | D | 0 | ROZPOCET | [6 empty] | 0
| 221-M - Slaboproud - SKV | [8 empty] | 0 | [5 empty] | 0 |  | 0 |  | 0 | 3 | D | 1 | ROZPOCET | [6 empty] | 0
1 | K | M221-01 | Kontrolér (IC) systému PRO-3200 |  |  | kus | 1 |  |  | 0 |  |  |  | základní | 0 | 0 | 0 | 0 | 0 | 0 | 64 | K | 2 | ROZPOCET | 0 | 0 | 0 | 0 | 0 | 1 | 0 | 64 | 2
2 | K | M221-02 | Modul pro 2 čtečky sys. PRO-3200 nebo PRO-2200 |  |  | kus | 11 |  |  | 0 |  |  |  | základní | 0 | 0 | 0 | 0 | 0 | 0 | 64 | K | 2 | ROZPOCET | 0 | 0 | 0 | 0 | 0 | 1 | 0 | 64 | 4
3 | K | M221-03 | Čtecí hlava HID iClass SE R10 |  |  | kus | 21 |  |  | 0 |  |  |  | základní | 0 | 0 | 0 | 0 | 0 | 0 | 64 | K | 2 | ROZPOCET | 0 | 0 | 0 | 0 | 0 | 1 | 0 | 64 | 6
4 | K | M221-04 | Zámek Abloy EL 560/55 |  |  | kus | 19 |  |  | 0 |  |  |  | základní | 0 | 0 | 0 | 0 | 0 | 0 | 64 | K | 2 | ROZPOCET | 0 | 0 | 0 | 0 | 0 | 1 | 0 | 64 | 8
5 | K | M221-05 | Přídržný magnet MEX-430 |  |  | kus | 1 |  |  | 0 |  |  |  | základní | 0 | 0 | 0 | 0 | 0 | 0 | 64 | K | 2 | ROZPOCET | 0 | 0 | 0 | 0 | 0 | 1 | 0 | 64 | 10
6 | K | M221-06 | Držák MBEX-300 pro MEX-430 |  |  | kus | 1 |  |  | 0 |  |  |  | základní | 0 | 0 | 0 | 0 | 0 | 0 | 64 | K | 2 | ROZPOCET | 0 | 0 | 0 | 0 | 0 | 1 | 0 | 64 | 12
7 | K | M221-07 | Napájecí zdroj PRO32E1PS |  |  | kus | 2 |  |  | 0 |  |  |  | základní | 0 | 0 | 0 | 0 | 0 | 0 | 64 | K | 2 | ROZPOCET | 0 | 0 | 0 | 0 | 0 | 1 | 0 | 64 | 14
8 | K | M221-08 | Box pro montáž karet PRO22ENC2 |  |  | kus | 2 |  |  | 0 |  |  |  | základní | 0 | 0 | 0 | 0 | 0 | 0 | 64 | K | 2 | ROZPOCET | 0 | 0 | 0 | 0 | 0 | 1 | 0 | 64 | 16
9 | K | M221-09 | Krabice OBO 85x85x40 |  |  | kus | 45 |  |  | 0 |  |  |  | základní | 0 | 0 | 0 | 0 | 0 | 0 | 64 | K | 2 | ROZPOCET | 0 | 0 | 0 | 0 | 0 | 1 | 0 | 64 | 18
10 | K | M221-10 | UTP Cat.5E LSOH |  |  | m | 1620 |  |  | 0 |  |  |  | základní | 0 | 0 | 0 | 0 | 0 | 0 | 64 | K | 2 | ROZPOCET | 0 | 0 | 0 | 0 | 0 | 1 | 0 | 64 | 20
11 | K | M221-11 | UTP Cat.6E LSOH |  |  | m | 1620 |  |  | 0 |  |  |  | základní | 0 | 0 | 0 | 0 | 0 | 0 | 64 | K | 2 | ROZPOCET | 0 | 0 | 0 | 0 | 0 | 1 | 0 | 64 | 22
12 | K | M221-12 | Trubka ohebná LPFLEX 2320 |  |  | m | 550 |  |  | 0 |  |  |  | základní | 0 | 0 | 0 | 0 | 0 | 0 | 64 | K | 2 | ROZPOCET | 0 | 0 | 0 | 0 | 0 | 1 | 0 | 64 | 24
13 | M | MAT-001 | Drobný instalační materiál |  |  | soubor | 1 |  |  | 0 |  |  |  | základní | 0 | 0 | 0 | 0 | 0 | 0 | 256 | M | 2 | ROZPOCET | 0 | 0 | 0 | 0 | 0 | 1 | 0 | 64 | 26
| 222-M - Slaboproud - SKS | [8 empty] | 0 | [5 empty] | 0 |  | 0 |  | 0 | 3 | D | 1 | ROZPOCET | [6 empty] | 0
14 | K | M222-01 | Datový rozvaděč 42U 600x800 |  |  | kus | 1 |  |  | 0 |  |  |  | základní | 0 | 0 | 0 | 0 | 0 | 0 | 64 | K | 2 | ROZPOCET | 0 | 0 | 0 | 0 | 0 | 1 | 0 | 64 | 28
15 | K | M222-02 | Patchpanel Cat.6E |  |  | kus | 7 |  |  | 0 |  |  |  | základní | 0 | 0 | 0 | 0 | 0 | 0 | 64 | K | 2 | ROZPOCET | 0 | 0 | 0 | 0 | 0 | 1 | 0 | 64 | 30
16 | K | M222-03 | Ventilační jednotka 4 vent. + termostat |  |  | kus | 1 |  |  | 0 |  |  |  | základní | 0 | 0 | 0 | 0 | 0 | 0 | 64 | K | 2 | ROZPOCET | 0 | 0 | 0 | 0 | 0 | 1 | 0 | 64 | 32
17 | K | M222-04 | Napájecí panel, 7 x 230V, vypínač, 1U |  |  | kus | 2 |  |  | 0 |  |  |  | základní | 0 | 0 | 0 | 0 | 0 | 0 | 64 | K | 2 | ROZPOCET | 0 | 0 | 0 | 0 | 0 | 1 | 0 | 64 | 34
18 | K | M222-05 | Switch ARUBA 2930F 48G PoE+ 4SFP |  |  | kus | 1 |  |  | 0 |  |  |  | základní | 0 | 0 | 0 | 0 | 0 | 0 | 64 | K | 2 | ROZPOCET | 0 | 0 | 0 | 0 | 0 | 1 | 0 | 64 | 36
19 | K | M222-06 | Switch Aruba 2930F 48G 4SFP |  |  | kus | 3 |  |  | 0 |  |  |  | základní | 0 | 0 | 0 | 0 | 0 | 0 | 64 | K | 2 | ROZPOCET | 0 | 0 | 0 | 0 | 0 | 1 | 0 | 64 | 38
20 | K | M222-07 | Aruba IAP-305 (RW) Instant 2x/3x 11ac AP |  |  | kus | 20 |  |  | 0 |  |  |  | základní | 0 | 0 | 0 | 0 | 0 | 0 | 64 | K | 2 | ROZPOCET | 0 | 0 | 0 | 0 | 0 | 1 | 0 | 64 | 40
21 | K | M222-08 | HPE Aruba Controller Per Ap Capacity License E-LTU |  |  | kus | 20 |  |  | 0 |  |  |  | základní | 0 | 0 | 0 | 0 | 0 | 0 | 64 | K | 2 | ROZPOCET | 0 | 0 | 0 | 0 | 0 | 1 | 0 | 64 | 42
22 | K | M222-09 | HP 355/365 AP Wall Mount Kit |  |  | kus | 20 |  |  | 0 |  |  |  | základní | 0 | 0 | 0 | 0 | 0 | 0 | 64 | K | 2 | ROZPOCET | 0 | 0 | 0 | 0 | 0 | 1 | 0 | 64 | 44
23 | K | M222-10 | IP telefon OpenStage 15 |  |  | kus | 3 |  |  | 0 |  |  |  | základní | 0 | 0 | 0 | 0 | 0 | 0 | 64 | K | 2 | ROZPOCET | 0 | 0 | 0 | 0 | 0 | 1 | 0 | 64 | 46
24 | K | M222-11 | Keystone zařezávací CAT6 UTP, černý |  |  | kus | 150 |  |  | 0 |  |  |  | základní | 0 | 0 | 0 | 0 | 0 | 0 | 64 | K | 2 | ROZPOCET | 0 | 0 | 0 | 0 | 0 | 1 | 0 | 64 | 48
25 | K | M222-12 | Žlab drátěný arkys 150x50 |  |  | m | 60 |  |  | 0 |  |  |  | základní | 0 | 0 | 0 | 0 | 0 | 0 | 64 | K | 2 | ROZPOCET | 0 | 0 | 0 | 0 | 0 | 1 | 0 | 64 | 50
26 | K | M222-13 | Žlab drátěný arkys 50x50 |  |  | m | 66 |  |  | 0 |  |  |  | základní | 0 | 0 | 0 | 0 | 0 | 0 | 64 | K | 2 | ROZPOCET | 0 | 0 | 0 | 0 | 0 | 1 | 0 | 64 | 52
27 | K | M222-14 | Stoupačkový držák Merkur 2 DZM 7 |  |  | kus | 150 |  |  | 0 |  |  |  | základní | 0 | 0 | 0 | 0 | 0 | 0 | 64 | K | 2 | ROZPOCET | 0 | 0 | 0 | 0 | 0 | 1 | 0 | 64 | 54
28 | K | M222-15 | Spojka žlabu Merkur 2 SZM 1 |  |  | kus | 126 |  |  | 0 |  |  |  | základní | 0 | 0 | 0 | 0 | 0 | 0 | 64 | K | 2 | ROZPOCET | 0 | 0 | 0 | 0 | 0 | 1 | 0 | 64 | 56
29 | K | M222-16 | UTP Cat.6E LSOH |  |  | m | 7110 |  |  | 0 |  |  |  | základní | 0 | 0 | 0 | 0 | 0 | 0 | 64 | K | 2 | ROZPOCET | 0 | 0 | 0 | 0 | 0 | 1 | 0 | 64 | 58
30 | K | M222-17 | Krabice S-BOX 616, 300x220x120mm IP65 šedá |  |  | kus | 2 |  |  | 0 |  |  |  | základní | 0 | 0 | 0 | 0 | 0 | 0 | 64 | K | 2 | ROZPOCET | 0 | 0 | 0 | 0 | 0 | 1 | 0 | 64 | 60
31 | K | M222-18 | Zásuvka, CEDAR PLUS, Šedá, Čirá |  |  | kus | 2 |  |  | 0 |  |  |  | základní | 0 | 0 | 0 | 0 | 0 | 0 | 64 | K | 2 | ROZPOCET | 0 | 0 | 0 | 0 | 0 | 1 | 0 | 64 | 62
32 | K | M222-19 | Certifikační měření |  |  | kus | 150 |  |  | 0 |  |  |  | základní | 0 | 0 | 0 | 0 | 0 | 0 | 64 | K | 2 | ROZPOCET | 0 | 0 | 0 | 0 | 0 | 1 | 0 | 64 | 64
33 | M | MAT-002 | Drobný instalační materiál |  |  | soubor | 1 |  |  | 0 |  |  |  | základní | 0 | 0 | 0 | 0 | 0 | 0 | 256 | M | 2 | ROZPOCET | 0 | 0 | 0 | 0 | 0 | 1 | 0 | 64 | 66

## SO 01h - Interiérové vyba...
| List obsahuje: |  | 1) Krycí list rozpočtu |  | 2) Rekapitulace rozpočtu |  |  | 3) Rozpočet |  |  | Zpět na list: | Rekapitulace stavby
optimalizováno pro tisk sestav ve formátu A4 - na výšku | [11 empty] | >> skryté sloupce << | [9 empty] | {d3280a8f-223e-439b-921f-3a4c172f9796}
2
KRYCÍ LIST ROZPOČTU | [12 empty] | v --- níže se nacházejí doplnkové a pomocné údaje k sestavám --- v | [8 empty] | False
| Stavba: |  | Stavební úpravy v 3. NP a nástavba 4. NP v objektu VŠE - Centrum aplikovaného výzkumu
| Objekt: |  | SO 01h - Interiérové vybavení
| JKSO: | [7 empty] | CC-CZ:
| Místo: | [7 empty] | Datum: |  | 2017-08-15
| Objednatel: | [7 empty] | IČ:
DIČ:
| Zhotovitel: | [7 empty] | IČ:
DIČ:
| Projektant: | [7 empty] | IČ:
DIČ:
| Zpracovatel: | [7 empty] | IČ:
DIČ:
Poznámka:
| Náklady z rozpočtu | [7 empty] | 0
| Ostatní náklady | [7 empty] | 0
| Cena bez DPH | [7 empty] | 0
| DPH | základní | 21% | ze | 0 |  |  |  | 0
|  | snížená | 15% | ze | 0 |  |  |  | 0
|  | zákl. přenesená | 21% | ze | 0 |  |  |  | 0
|  | sníž. přenesená | 15% | ze | 0 |  |  |  | 0
|  | nulová | 0% | ze | 0 |  |  |  | 0
| Cena s DPH |  |  | v | CZK |  |  | 0
| Projektant |  |  |  |  | Zpracovatel
| Datum a podpis: |  |  | Razítko |  | Datum a podpis: |  |  |  | Razítko
| Objednavatel |  |  |  |  | Zhotovitel
| Datum a podpis: |  |  | Razítko |  | Datum a podpis: |  |  |  | Razítko
REKAPITULACE ROZPOČTU
Stavba: |  |  | Stavební úpravy v 3. NP a nástavba 4. NP v objektu VŠE - Centrum aplikovaného výzkumu
Objekt: |  |  | SO 01h - Interiérové vybavení
Místo: | [6 empty] | Datum: |  | 2017-08-15
Objednatel: | [6 empty] | Projektant:
Zhotovitel: | [6 empty] | Zpracovatel:
Kód - Popis | [9 empty] | Cena celkem [CZK]
1) Náklady z rozpočtu | [9 empty] | 0 | [12 empty] | -1
| PSV - PSV | [8 empty] | 0
| 794 - Zařízení interiéru | [8 empty] | 0
| D13 - 3.03 - schodiště+odpočinková zóna | [8 empty] | 0
| D1 - 4.01 - kancelář | [8 empty] | 0
| D2 - 4.02 - kancelář | [8 empty] | 0
| D3 - 4.03 - kancelář | [8 empty] | 0
| D4 - 4.04 - kancelář | [8 empty] | 0
| D5 - 4.05 - kancelář | [8 empty] | 0
| D8 - 4.06/4.07 toalety | [8 empty] | 0
| D10 - 4.09 - konferenční prostor | [8 empty] | 0
| D11 - 4.10 - kuchyňka | [8 empty] | 0
| D9 - 4.11. recepce | [8 empty] | 0
| D6 - 4.13 - kancelář | [8 empty] | 0
| D7 - 4.15. eventový prostor | [8 empty] | 0
| D12 - SK 03 střešní terasa | [8 empty] | 0
| D14 - mobiliář volného nábytku | [8 empty] | 0
2) Ostatní náklady | [9 empty] | 0 |  |  |  | DPH
Celkové náklady za stavbu 1) + 2) | [7 empty] | 0
ROZPOČET
Stavba: |  |  | Stavební úpravy v 3. NP a nástavba 4. NP v objektu VŠE - Centrum aplikovaného výzkumu
Objekt: |  |  | SO 01h - Interiérové vybavení
Místo: | [6 empty] | Datum: |  | 2017-08-15
Objednatel: | [6 empty] | Projektant:
Zhotovitel: | [6 empty] | Zpracovatel:
PČ | Typ | Kód | Popis |  |  | MJ | Množství | J.cena [CZK] |  | Cena celkem [CZK] |  |  | Poznámka | DPH | J. Nh [h] | Nh celkem [h] | J. hmotnost [t] | Hmotnost celkem [t] | J. suť [t] | Suť Celkem [t]
Náklady z rozpočtu | [9 empty] | 0 | [5 empty] | 0 |  | 0 |  | 0 |  | D | -1 | [7 empty] | 0
| PSV - PSV | [8 empty] | 0 | [5 empty] | 0 |  | 0 |  | 0 | 2 | D | 0 | ROZPOCET | [6 empty] | 0
| 794 - Zařízení interiéru | [8 empty] | 0 | [5 empty] | 0 |  | 0 |  | 0 | 2 | D | 1 | ROZPOCET | [6 empty] | 0
| D13 - 3.03 - schodiště+odpočinková zóna | [8 empty] | 0 | [5 empty] | 0 |  | 0 |  | 0 | 2 | D | 2 | ROZPOCET | [6 empty] | 0
1 | K | 3.03.1 | kobercové čtverce ,vyměnitelné, velikost 50 x 50 cm, barevná specifikace viz. Barkotex 9846 silverboy, 9430 citrus, 9212 galecloud, 9213 peachemelba , pokládka do mozaiky viz. příloha |  |  | m2 | 85 |  |  | 0 |  |  |  | základní | 0 | 0 | 0 | 0 | 0 | 0 | 16 | K | 3 | ROZPOCET | 0 | 0 | 0 | 0 | 0 | 1 | 0 | 16 | 200
2 | K | 3.03.2 | polštářové sezení |  |  | kus | 10 |  |  | 0 |  |  |  | základní | 0 | 0 | 0 | 0 | 0 | 0 | 16 | K | 3 | ROZPOCET | 0 | 0 | 0 | 0 | 0 | 1 | 0 | 16 | 202
| D1 - 4.01 - kancelář | [8 empty] | 0 | [5 empty] | 0 |  | 0 |  | 0 | 2 | D | 2 | ROZPOCET | [6 empty] | 0
3 | K | 4.01.1 | kobercové čtverce, vyměnitelné, velikost 50 x 50 cm, barevná specifikace viz. Barkotex 9846 silverboy, 9430 citrus, 9212 galecloud, 9213 peachemelba , pokládka do mozaiky viz. příloha |  |  | m2 | 36 |  |  | 0 |  |  |  | základní | 0 | 0 | 0 | 0 | 0 | 0 | 16 | K | 3 | ROZPOCET | 0 | 0 | 0 | 0 | 0 | 1 | 0 | 16 | 2
4 | K | 4.01.2 | koberec vyrobený na zakázku dle návrhu viz. Příloha |  |  | m2 | 22 |  |  | 0 |  |  |  | základní | 0 | 0 | 0 | 0 | 0 | 0 | 16 | K | 3 | ROZPOCET | 0 | 0 | 0 | 0 | 0 | 1 | 0 | 16 | 4
5 | K | 4.01.3 | židle kancelářská pracovní: anatomicky tvarovaný plastový opěrák zad, výškově nastavitelná kovová báze na kolečkách, chrom, sedák polstrovaný , plastové područky, synchronní mechanika, výškově nastavitelné područky i opěrák, barva bílá |  |  | kus | 8 |  |  | 0 |  |  |  | základní | 0 | 0 | 0 | 0 | 0 | 0 | 16 | K | 3 | ROZPOCET | 0 | 0 | 0 | 0 | 0 | 1 | 0 | 16 | 6
6 | K | 4.01.4 | Stůl kancelářský 160 x 80 obdélníkový tvar, bílý,melaminový povrch, ergonomická hrana, kompaktní deska, nohy kovové - chrom, výškově nastavitelné s kolečky, úložný díl na kabely pod stolní deskou |  |  | kus | 6 |  |  | 0 |  |  |  | základní | 0 | 0 | 0 | 0 | 0 | 0 | 16 | K | 3 | ROZPOCET | 0 | 0 | 0 | 0 | 0 | 1 | 0 | 16 | 8
7 | K | 4.01.5 | skříňka policová s plnými dveřmi, korpus/dveře barva bílá, polohovatelné police tloušťka 18 mm, v.74 cm, 3. 80 cm, hl. 42, dveře opatřeny ABS hranami, rektifikační nohy |  |  | kus | 2 |  |  | 0 |  |  |  | základní | 0 | 0 | 0 | 0 | 0 | 0 | 16 | K | 3 | ROZPOCET | 0 | 0 | 0 | 0 | 0 | 1 | 0 | 16 | 10
8 | K | 4.01.6 | kontejner zásuvkový, bílý, na kolečkách, rozměr: 40/40/59 |  |  | kus | 6 |  |  | 0 |  |  |  | základní | 0 | 0 | 0 | 0 | 0 | 0 | 16 | K | 3 | ROZPOCET | 0 | 0 | 0 | 0 | 0 | 1 | 0 | 16 | 12
9 | K | 4.01.7 | věšák , barva bílá , lakované dřevo |  |  | kus | 1 |  |  | 0 |  |  |  | základní | 0 | 0 | 0 | 0 | 0 | 0 | 16 | K | 3 | ROZPOCET | 0 | 0 | 0 | 0 | 0 | 1 | 0 | 16 | 14
10 | K | 4.01.8 | ve výklenku vestavěný regál na šanony, posuvné dveře , nátěr smart wall, výška 2100 mm + nástavec 1800 mm |  |  | kus | 1 |  |  | 0 |  |  |  | základní | 0 | 0 | 0 | 0 | 0 | 0 | 16 | K | 3 | ROZPOCET | 0 | 0 | 0 | 0 | 0 | 1 | 0 | 16 | 16
11 | K | 4.01.9 | odpadkový koš sorter bílý |  |  | kus | 1 |  |  | 0 |  |  |  | základní | 0 | 0 | 0 | 0 | 0 | 0 | 16 | K | 3 | ROZPOCET | 0 | 0 | 0 | 0 | 0 | 1 | 0 | 16 | 18
| D2 - 4.02 - kancelář | [8 empty] | 0 | [5 empty] | 0 |  | 0 |  | 0 | 2 | D | 2 | ROZPOCET | [6 empty] | 0
12 | K | 4.02.1 | kobercové čtverce ,vyměnitelné, velikost 50 x 50 cm, barevná specifikace viz. Barkotex 9846 silverboy, 9430 citrus, 9212 galecloud, 9213 peachemelba , pokládka do mozaiky viz. příloha |  |  | m2 | 36 |  |  | 0 |  |  |  | základní | 0 | 0 | 0 | 0 | 0 | 0 | 16 | K | 3 | ROZPOCET | 0 | 0 | 0 | 0 | 0 | 1 | 0 | 16 | 20
13 | K | 4.02.2 | sloup barevný nátěr dle RAL limeta 1107077 |  |  | m2 | 46.08 |  |  | 0 |  |  |  | základní | 0 | 0 | 0 | 0 | 0 | 0 | 16 | K | 3 | ROZPOCET | 0 | 0 | 0 | 0 | 0 | 1 | 0 | 16 | 22
14 | K | 4.02.3 | židle kancelářská pracovní: anatomicky tvarovaný plastový opěrák zad, výškově nastavitelná kovová báze na kolečkách, chrom, sedák polstrovaný , plastové područky, synchronní mechanika, výškově nastavitelné područky i opěrák, barva bílá |  |  | kus | 6 |  |  | 0 |  |  |  | základní | 0 | 0 | 0 | 0 | 0 | 0 | 16 | K | 3 | ROZPOCET | 0 | 0 | 0 | 0 | 0 | 1 | 0 | 16 | 24
15 | K | 4.02.4 | Stůl kancelářský 160 x 80 obdélníkový tvar, bílý,melaminový povrch, ergonomická hrana, kompaktní deska, nohy kovové - chrom, výškově nastavitelné s kolečky, úložný díl na kabely pod stolní deskou |  |  | kus | 5 |  |  | 0 |  |  |  | základní | 0 | 0 | 0 | 0 | 0 | 0 | 16 | K | 3 | ROZPOCET | 0 | 0 | 0 | 0 | 0 | 1 | 0 | 16 | 26
16 | K | 4.02.5 | skříňka policová s plnými dveřmi, korpus/dveře barva bílá, polohovatelné police loušťka 18 mm, v.74 cm, 3. 80 cm, hl. 42, dveře opatřeny ABS hranami, rektifikační nohy |  |  | kus | 2 |  |  | 0 |  |  |  | základní | 0 | 0 | 0 | 0 | 0 | 0 | 16 | K | 3 | ROZPOCET | 0 | 0 | 0 | 0 | 0 | 1 | 0 | 16 | 28
17 | K | 4.02.6 | kontejner zásuvkový, bílý, na kolečkách, rozměr: 40/40/59 |  |  | kus | 5 |  |  | 0 |  |  |  | základní | 0 | 0 | 0 | 0 | 0 | 0 | 16 | K | 3 | ROZPOCET | 0 | 0 | 0 | 0 | 0 | 1 | 0 | 16 | 30
18 | K | 4.02.7 | věšák , barva bílá , lakované dřevo |  |  | kus | 1 |  |  | 0 |  |  |  | základní | 0 | 0 | 0 | 0 | 0 | 0 | 16 | K | 3 | ROZPOCET | 0 | 0 | 0 | 0 | 0 | 1 | 0 | 16 | 32
19 | K | 4.02.8 | odpadkový koš sorter bílý |  |  | kus | 1 |  |  | 0 |  |  |  | základní | 0 | 0 | 0 | 0 | 0 | 0 | 16 | K | 3 | ROZPOCET | 0 | 0 | 0 | 0 | 0 | 1 | 0 | 16 | 34
| D3 - 4.03 - kancelář | [8 empty] | 0 | [5 empty] | 0 |  | 0 |  | 0 | 2 | D | 2 | ROZPOCET | [6 empty] | 0
20 | K | 4.03.1 | kobercové čtverce ,vyměnitelné, velikost 50 x 50 cm, barevná specifikace viz. Barkotex 9846 silverboy, 9430 citrus, 9212 galecloud, 9213 peachemelba , pokládka do mozaiky viz. příloha |  |  | m2 | 36 |  |  | 0 |  |  |  | základní | 0 | 0 | 0 | 0 | 0 | 0 | 16 | K | 3 | ROZPOCET | 0 | 0 | 0 | 0 | 0 | 1 | 0 | 16 | 36
21 | K | 4.03.2 | sloup barevný nátěr dle RAL růžová 0106015 |  |  | m2 | 46.08 |  |  | 0 |  |  |  | základní | 0 | 0 | 0 | 0 | 0 | 0 | 16 | K | 3 | ROZPOCET | 0 | 0 | 0 | 0 | 0 | 1 | 0 | 16 | 38
22 | K | 4.03.3 | židle kancelářská pracovní: anatomicky tvarovaný plastový opěrák zad, výškově nastavitelná kovová báze na kolečkách, chrom, sedák polstrovaný , plastové područky, synchronní mechanika, výškově nastavitelné područky i opěrák, barva bílá |  |  | kus | 8 |  |  | 0 |  |  |  | základní | 0 | 0 | 0 | 0 | 0 | 0 | 16 | K | 3 | ROZPOCET | 0 | 0 | 0 | 0 | 0 | 1 | 0 | 16 | 40
23 | K | 4.03.4 | Stůl kancelářský 160 x 80 obdélníkový tvar, bílý,melaminový povrch, ergonomická hrana, kompaktní deska, nohy kovové - chrom, výškově nastavitelné s kolečky, úložný díl na kabely pod stolní deskou |  |  | kus | 5 |  |  | 0 |  |  |  | základní | 0 | 0 | 0 | 0 | 0 | 0 | 16 | K | 3 | ROZPOCET | 0 | 0 | 0 | 0 | 0 | 1 | 0 | 16 | 42
24 | K | 4.03.5 | skříňka policová s plnými dveřmi, korpus/dveře barva bílá, polohovatelné police loušťka 18 mm, v.74 cm, 3. 80 cm, hl. 42, dveře opatřeny ABS hranami, rektifikační nohy |  |  | kus | 2 |  |  | 0 |  |  |  | základní | 0 | 0 | 0 | 0 | 0 | 0 | 16 | K | 3 | ROZPOCET | 0 | 0 | 0 | 0 | 0 | 1 | 0 | 16 | 44
25 | K | 4.03.6 | kontejner zásuvkový, bílý, na kolečkách, rozměr: 40/40/59 |  |  | kus | 5 |  |  | 0 |  |  |  | základní | 0 | 0 | 0 | 0 | 0 | 0 | 16 | K | 3 | ROZPOCET | 0 | 0 | 0 | 0 | 0 | 1 | 0 | 16 | 46
26 | K | 4.03.7 | věšák , barva bílá , lakované dřevo |  |  | kus | 1 |  |  | 0 |  |  |  | základní | 0 | 0 | 0 | 0 | 0 | 0 | 16 | K | 3 | ROZPOCET | 0 | 0 | 0 | 0 | 0 | 1 | 0 | 16 | 48
27 | K | 4.03.8 | odpadkový koš sorter bílý |  |  | kus | 1 |  |  | 0 |  |  |  | základní | 0 | 0 | 0 | 0 | 0 | 0 | 16 | K | 3 | ROZPOCET | 0 | 0 | 0 | 0 | 0 | 1 | 0 | 16 | 50
| D4 - 4.04 - kancelář | [8 empty] | 0 | [5 empty] | 0 |  | 0 |  | 0 | 2 | D | 2 | ROZPOCET | [6 empty] | 0
28 | K | 4.04.1 | kobercové čtverce ,vyměnitelné, velikost 50 x 50 cm, barevná specifikace viz. Barkotex 9846 silverboy, 9430 citrus, 9212 galecloud, 9213 peachemelba , pokládka do mozaiky viz. příloha |  |  | m2 | 45 |  |  | 0 |  |  |  | základní | 0 | 0 | 0 | 0 | 0 | 0 | 16 | K | 3 | ROZPOCET | 0 | 0 | 0 | 0 | 0 | 1 | 0 | 16 | 52
29 | K | 4.04.2 | sloup barevný nátěr dle RAL tyrkysová 1905040, 2. sloup na jižní stěně barva limeta 1107077 |  |  | m2 | 98.6 |  |  | 0 |  |  |  | základní | 0 | 0 | 0 | 0 | 0 | 0 | 16 | K | 3 | ROZPOCET | 0 | 0 | 0 | 0 | 0 | 1 | 0 | 16 | 54
30 | K | 4.04.3 | bezrámové prosklené stěny opatřené pískováním do výšky cca 170 cm, nátěr sloupu barva limeta 1107077 |  |  | m2 | 25 |  |  | 0 |  |  |  | základní | 0 | 0 | 0 | 0 | 0 | 0 | 16 | K | 3 | ROZPOCET | 0 | 0 | 0 | 0 | 0 | 1 | 0 | 16 | 56
31 | K | 4.04.4 | židle kancelářská pracovní: anatomicky tvarovaný plastový opěrák zad, výškově nastavitelná kovová báze na kolečkách, chrom, sedák polstrovaný , plastové područky, synchronní mechanika, výškově nastavitelné područky i opěrák, barva bílá |  |  | kus | 8 |  |  | 0 |  |  |  | základní | 0 | 0 | 0 | 0 | 0 | 0 | 16 | K | 3 | ROZPOCET | 0 | 0 | 0 | 0 | 0 | 1 | 0 | 16 | 58
32 | K | 4.04.5 | Stůl kancelářský 160 x 80 obdélníkový tvar, bílý,melaminový povrch, ergonomická hrana, kompaktní deska, nohy kovové - chrom, výškově nastavitelné s kolečky, úložný díl na kabely pod stolní deskou |  |  | kus | 8 |  |  | 0 |  |  |  | základní | 0 | 0 | 0 | 0 | 0 | 0 | 16 | K | 3 | ROZPOCET | 0 | 0 | 0 | 0 | 0 | 1 | 0 | 16 | 60
33 | K | 4.04.6 | skříňka policová s plnými dveřmi, korpus/dveře barva bílá, polohovatelné police loušťka 18 mm, v.74 cm, 3. 80 cm, hl. 42, dveře opatřeny ABS hranami, rektifikační nohy |  |  | kus | 2 |  |  | 0 |  |  |  | základní | 0 | 0 | 0 | 0 | 0 | 0 | 16 | K | 3 | ROZPOCET | 0 | 0 | 0 | 0 | 0 | 1 | 0 | 16 | 62
34 | K | 4.04.7 | kontejner zásuvkový, bílý, na kolečkách, rozměr: 40/40/59 |  |  | kus | 8 |  |  | 0 |  |  |  | základní | 0 | 0 | 0 | 0 | 0 | 0 | 16 | K | 3 | ROZPOCET | 0 | 0 | 0 | 0 | 0 | 1 | 0 | 16 | 64
35 | K | 4.04.8 | věšák , barva bílá , lakované dřevo |  |  | kus | 1 |  |  | 0 |  |  |  | základní | 0 | 0 | 0 | 0 | 0 | 0 | 16 | K | 3 | ROZPOCET | 0 | 0 | 0 | 0 | 0 | 1 | 0 | 16 | 66
36 | K | 4.04.9 | Konferenční židle moderní jednací včetně područek, plastový korpus, barva bílá, ocelový rám chromovaný, stohovatelnost 5 kusů, nosnost 120 kg |  |  | kus | 4 |  |  | 0 |  |  |  | základní | 0 | 0 | 0 | 0 | 0 | 0 | 16 | K | 3 | ROZPOCET | 0 | 0 | 0 | 0 | 0 | 1 | 0 | 16 | 68
37 | K | 4.04.10 | konferenční stůl kulatý bílý, ve vysokém lesku, se skosenou hranou desky o průměru 90 cm,s chromovou podnoží |  |  | kus | 1 |  |  | 0 |  |  |  | základní | 0 | 0 | 0 | 0 | 0 | 0 | 16 | K | 3 | ROZPOCET | 0 | 0 | 0 | 0 | 0 | 1 | 0 | 16 | 70
38 | K | 4.04.11 | odpadkový koš sorter bílý |  |  | kus | 1 |  |  | 0 |  |  |  | základní | 0 | 0 | 0 | 0 | 0 | 0 | 16 | K | 3 | ROZPOCET | 0 | 0 | 0 | 0 | 0 | 1 | 0 | 16 | 72
| D5 - 4.05 - kancelář | [8 empty] | 0 | [5 empty] | 0 |  | 0 |  | 0 | 2 | D | 2 | ROZPOCET | [6 empty] | 0
39 | K | 4.05.1 | kobercové čtverce ,vyměnitelné, velikost 50 x 50 cm, barevná specifikace viz. Barkotex 9846 silverboy, 9430 citrus, 9212 galecloud, 9213 peachemelba , pokládka do mozaiky viz. příloha |  |  | m2 | 38 |  |  | 0 |  |  |  | základní | 0 | 0 | 0 | 0 | 0 | 0 | 16 | K | 3 | ROZPOCET | 0 | 0 | 0 | 0 | 0 | 1 | 0 | 16 | 74
40 | K | 4.05.2 | koberec nástěnný dle návrhu viz. Příloha |  |  | m2 | 22 |  |  | 0 |  |  |  | základní | 0 | 0 | 0 | 0 | 0 | 0 | 16 | K | 3 | ROZPOCET | 0 | 0 | 0 | 0 | 0 | 1 | 0 | 16 | 76
41 | K | 4.05.3 | židle kancelářská pracovní: anatomicky tvarovaný plastový opěrák zad, výškově nastavitelná kovová báze na kolečkách, chrom, sedák polstrovaný , plastové područky, synchronní mechanika, výškově nastavitelné područky i opěrák, barva bílá |  |  | kus | 8 |  |  | 0 |  |  |  | základní | 0 | 0 | 0 | 0 | 0 | 0 | 16 | K | 3 | ROZPOCET | 0 | 0 | 0 | 0 | 0 | 1 | 0 | 16 | 78
42 | K | 4.05.4 | Konferenční židle moderní jednací včetně područek, plastový korpus, barva bílá, ocelový rám chromovaný, stohovatelnost 5 kusů, nosnost 120 kg |  |  | kus | 4 |  |  | 0 |  |  |  | základní | 0 | 0 | 0 | 0 | 0 | 0 | 16 | K | 3 | ROZPOCET | 0 | 0 | 0 | 0 | 0 | 1 | 0 | 16 | 80
43 | K | 4.05.5 | Stůl kancelářský 160 x 80 obdélníkový tvar, bílý,melaminový povrch, ergonomická hrana, kompaktní deska, nohy kovové - chrom, výškově nastavitelné s kolečky, úložný díl na kabely pod stolní deskou |  |  | kus | 8 |  |  | 0 |  |  |  | základní | 0 | 0 | 0 | 0 | 0 | 0 | 16 | K | 3 | ROZPOCET | 0 | 0 | 0 | 0 | 0 | 1 | 0 | 16 | 82
44 | K | 4.05.6 | konferenční stůl kulatý bílý, ve vysokém lesku, se skosenou hranou desky o průměru 90 cm,s chromovou podnoží |  |  | kus | 1 |  |  | 0 |  |  |  | základní | 0 | 0 | 0 | 0 | 0 | 0 | 16 | K | 3 | ROZPOCET | 0 | 0 | 0 | 0 | 0 | 1 | 0 | 16 | 84
45 | K | 4.05.7 | skříňka policová s plnými dveřmi, korpus/dveře barva bílá, polohovatelné police loušťka 18 mm, v.74 cm, 3. 80 cm, hl. 42, dveře opatřeny ABS hranami, rektifikační nohy |  |  | kus | 2 |  |  | 0 |  |  |  | základní | 0 | 0 | 0 | 0 | 0 | 0 | 16 | K | 3 | ROZPOCET | 0 | 0 | 0 | 0 | 0 | 1 | 0 | 16 | 86
46 | K | 4.05.8 | kontejner zásuvkový, bílý, na kolečkách, rozměr: 40/40/59 |  |  | kus | 8 |  |  | 0 |  |  |  | základní | 0 | 0 | 0 | 0 | 0 | 0 | 16 | K | 3 | ROZPOCET | 0 | 0 | 0 | 0 | 0 | 1 | 0 | 16 | 88
47 | K | 4.05.9 | věšák , barva bílá , lakované dřevo |  |  | kus | 1 |  |  | 0 |  |  |  | základní | 0 | 0 | 0 | 0 | 0 | 0 | 16 | K | 3 | ROZPOCET | 0 | 0 | 0 | 0 | 0 | 1 | 0 | 16 | 90
48 | K | 4.05.10 | odpadkový koš sorter bílý |  |  | kus | 1 |  |  | 0 |  |  |  | základní | 0 | 0 | 0 | 0 | 0 | 0 | 16 | K | 3 | ROZPOCET | 0 | 0 | 0 | 0 | 0 | 1 | 0 | 16 | 92
| D8 - 4.06/4.07 toalety | [8 empty] | 0 | [5 empty] | 0 |  | 0 |  | 0 | 2 | D | 2 | ROZPOCET | [6 empty] | 0
49 | K | 4.06.1 | dlažba keramická, protiskluzná, kalibrovaná, zelená 40 x 40 cm |  |  | m2 | 30 |  |  | 0 |  |  |  | základní | 0 | 0 | 0 | 0 | 0 | 0 | 16 | K | 3 | ROZPOCET | 0 | 0 | 0 | 0 | 0 | 1 | 0 | 16 | 126
50 | K | 4.06.2 | keramický obklad, kalibrovaný, zelený odstín, rozměr 20 x 40 cm, svislé kladení v návaznosti na spárořez podlahy, výška 2200 mm |  |  | m2 | 120 |  |  | 0 |  |  |  | základní | 0 | 0 | 0 | 0 | 0 | 0 | 16 | K | 3 | ROZPOCET | 0 | 0 | 0 | 0 | 0 | 1 | 0 | 16 | 128
51 | K | 4.06.3 | Keramický obklad, kalibrovaný, dekor viz. obrázek, rozměr 20 x 40 cm, svislé kladení v návaznosti na spárořez podlahy, výška 2200 mm. |  |  | m2 | 20 |  |  | 0 |  |  |  | základní | 0 | 0 | 0 | 0 | 0 | 0 | 16 | K | 3 | ROZPOCET | 0 | 0 | 0 | 0 | 0 | 1 | 0 | 16 | 130
52 | K | 4.06.4 | wc štětka, nerez, nástěnná |  |  | kus | 3 |  |  | 0 |  |  |  | základní | 0 | 0 | 0 | 0 | 0 | 0 | 16 | K | 3 | ROZPOCET | 0 | 0 | 0 | 0 | 0 | 1 | 0 | 16 | 132
53 | K | 4.06.5 | hygienický koš, nerez |  |  | kus | 2 |  |  | 0 |  |  |  | základní | 0 | 0 | 0 | 0 | 0 | 0 | 16 | K | 3 | ROZPOCET | 0 | 0 | 0 | 0 | 0 | 1 | 0 | 16 | 134
54 | K | 4.06.6 | zrcadla s fasetou, rozměr, 120 * 80 cm |  |  | kus | 2 |  |  | 0 |  |  |  | základní | 0 | 0 | 0 | 0 | 0 | 0 | 16 | K | 3 | ROZPOCET | 0 | 0 | 0 | 0 | 0 | 1 | 0 | 16 | 136
55 | K | 4.06.7 | držák toaletního papíru, nerez |  |  | kus | 3 |  |  | 0 |  |  |  | základní | 0 | 0 | 0 | 0 | 0 | 0 | 16 | K | 3 | ROZPOCET | 0 | 0 | 0 | 0 | 0 | 1 | 0 | 16 | 138
56 | K | 4.06.8 | držák mýdla nerez |  |  | kus | 2 |  |  | 0 |  |  |  | základní | 0 | 0 | 0 | 0 | 0 | 0 | 16 | K | 3 | ROZPOCET | 0 | 0 | 0 | 0 | 0 | 1 | 0 | 16 | 140
57 | K | 4.06.10 | odkládací polička nerez, nástěnná |  |  | kus | 2 |  |  | 0 |  |  |  | základní | 0 | 0 | 0 | 0 | 0 | 0 | 16 | K | 3 | ROZPOCET | 0 | 0 | 0 | 0 | 0 | 1 | 0 | 16 | 144
58 | K | 4.06.11 | háčky na stěnu |  |  | kus | 9 |  |  | 0 |  |  |  | základní | 0 | 0 | 0 | 0 | 0 | 0 | 16 | K | 3 | ROZPOCET | 0 | 0 | 0 | 0 | 0 | 1 | 0 | 16 | 146
59 | K | 4.06.12 | zásobník na papírové ručníky, nerez |  |  | kus | 2 |  |  | 0 |  |  |  | základní | 0 | 0 | 0 | 0 | 0 | 0 | 16 | K | 3 | ROZPOCET | 0 | 0 | 0 | 0 | 0 | 1 | 0 | 16 | 148
60 | K | 4.06.13 | zásobník na toaletní sáčky, nerez |  |  | kus | 2 |  |  | 0 |  |  |  | základní | 0 | 0 | 0 | 0 | 0 | 0 | 16 | K | 3 | ROZPOCET | 0 | 0 | 0 | 0 | 0 | 1 | 0 | 16 | 150
61 | K | 4.06.14 | odpadkový koš nerez, 20l |  |  | kus | 2 |  |  | 0 |  |  |  | základní | 0 | 0 | 0 | 0 | 0 | 0 | 16 | K | 3 | ROZPOCET | 0 | 0 | 0 | 0 | 0 | 1 | 0 | 16 | 152
| D10 - 4.09 - konferenční prostor | [8 empty] | 0 | [5 empty] | 0 |  | 0 |  | 0 | 2 | D | 2 | ROZPOCET | [6 empty] | 0
62 | K | 4.09.1 | kobercové čtverce ,vyměnitelné, velikost 50 x 50 cm, barevná specifikace viz. Barkotex 9846 silverboy, 9430 citrus, 9212 galecloud, 9213 peachemelba , pokládka do mozaiky viz. příloha |  |  | m2 | 132 |  |  | 0 |  |  |  | základní | 0 | 0 | 0 | 0 | 0 | 0 | 16 | K | 3 | ROZPOCET | 0 | 0 | 0 | 0 | 0 | 1 | 0 | 16 | 168
63 | K | 4.09.2 | bílý nátěr otěruvzdorný, použitelný jako promítací plátno, nátěr smartwall - nátěr magnetický i popisovatelný |  |  | m2 | 20 |  |  | 0 |  |  |  | základní | 0 | 0 | 0 | 0 | 0 | 0 | 16 | K | 3 | ROZPOCET | 0 | 0 | 0 | 0 | 0 | 1 | 0 | 16 | 170
64 | K | 4.09.3 | řečnický pult, svítící, plastový |  |  | kus | 1 |  |  | 0 |  |  |  | základní | 0 | 0 | 0 | 0 | 0 | 0 | 16 | K | 3 | ROZPOCET | 0 | 0 | 0 | 0 | 0 | 1 | 0 | 16 | 172
65 | K | 4.09.4 | židle konferenční se sklápěcí psací podložkou, kovová podnož,kovová kostra židle se 4 nohami z ocelových chromovaných profilů (prům.20 mm) s kovovými dorazy, které chrání sedák židle při stohování? (až 10 ks), barva bílá, |  |  | kus | 50 |  |  | 0 |  |  |  | základní | 0 | 0 | 0 | 0 | 0 | 0 | 16 | K | 3 | ROZPOCET | 0 | 0 | 0 | 0 | 0 | 1 | 0 | 16 | 174
|  |  | možnost volby bočních řadových spojů (spojování do řady), univerzální podlahové kluzáky z plastu nebo podle volby, sedáková skořepina z 9 vrstvé bukové překližky cca 11 mm silné, mořená a lakovaná, možnost otvoru pro uchopení | [18 empty] | P | 3
66 | K | 4.09.5 | Konferenční židle moderní jednací včetně područek, plastový korpus, barva bílá, ocelový rám chromovaný, stohovatelnost 5 kusů, nosnost 120 kg |  |  | kus | 50 |  |  | 0 |  |  |  | základní | 0 | 0 | 0 | 0 | 0 | 0 | 16 | K | 3 | ROZPOCET | 0 | 0 | 0 | 0 | 0 | 1 | 0 | 16 | 176
67 | K | 4.09.6 | vozík pro přepravu konferenčních židlí |  |  | kus | 2 |  |  | 0 |  |  |  | základní | 0 | 0 | 0 | 0 | 0 | 0 | 16 | K | 3 | ROZPOCET | 0 | 0 | 0 | 0 | 0 | 1 | 0 | 16 | 178
68 | K | 4.09.7 | interiérový stupínek, truhlářský výrobek, víceúrovňový, povrch lepený koberec viz. Podlaha, rozměry 3300/6000/150mm, 3200/4000/300mm, 4000/2200/450 mm |  |  | kus | 1 |  |  | 0 |  |  |  | základní | 0 | 0 | 0 | 0 | 0 | 0 | 16 | K | 3 | ROZPOCET | 0 | 0 | 0 | 0 | 0 | 1 | 0 | 16 | 180
69 | K | 4.09.8 | odpadkový koš sorter |  |  | kus | 4 |  |  | 0 |  |  |  | základní | 0 | 0 | 0 | 0 | 0 | 0 | 16 | K | 3 | ROZPOCET | 0 | 0 | 0 | 0 | 0 | 1 | 0 | 16 | 182
| D11 - 4.10 - kuchyňka | [8 empty] | 0 | [5 empty] | 0 |  | 0 |  | 0 | 2 | D | 2 | ROZPOCET | [6 empty] | 0
70 | K | 4.10.1 | vinylová podlaha plovoucí v kombinaci barev , HDF jádro , clic systém, barva růžová RAL 0106015 |  |  | m2 | 7 |  |  | 0 |  |  |  | základní | 0 | 0 | 0 | 0 | 0 | 0 | 16 | K | 3 | ROZPOCET | 0 | 0 | 0 | 0 | 0 | 1 | 0 | 16 | 184
71 | K | 4.10.2 | malba prodyšná, otěruodolná, barva šedá RAL 2407005 |  |  | m2 | 10 |  |  | 0 |  |  |  | základní | 0 | 0 | 0 | 0 | 0 | 0 | 16 | K | 3 | ROZPOCET | 0 | 0 | 0 | 0 | 0 | 1 | 0 | 16 | 186
72 | K | 4.10.3 | malba prodyšná, otěruodolná, limeta 1107077 |  |  | m2 | 8 |  |  | 0 |  |  |  | základní | 0 | 0 | 0 | 0 | 0 | 0 | 16 | K | 3 | ROZPOCET | 0 | 0 | 0 | 0 | 0 | 1 | 0 | 16 | 188
73 | K | 4.10.4 | kuchyňská linka bílá,sektorová, 220 x 61 x 220, včetně pracovní desky, desky za linkou a horních skříněk, polic, zásuvek, dřezu, baterie a sifonu, zabudovaná mikrovlnná trouba, zabudovaná myčka š.450 mm, rychlovarná konvice |  |  | soubor | 1 |  |  | 0 |  |  |  | základní | 0 | 0 | 0 | 0 | 0 | 0 | 16 | K | 3 | ROZPOCET | 0 | 0 | 0 | 0 | 0 | 1 | 0 | 16 | 190
74 | K | 4.10.5 | odpadkový koš sorter |  |  | kus | 1 |  |  | 0 |  |  |  | základní | 0 | 0 | 0 | 0 | 0 | 0 | 16 | K | 3 | ROZPOCET | 0 | 0 | 0 | 0 | 0 | 1 | 0 | 16 | 192
| D9 - 4.11. recepce | [8 empty] | 0 | [5 empty] | 0 |  | 0 |  | 0 | 2 | D | 2 | ROZPOCET | [6 empty] | 0
75 | K | 4.11.1 | kobercové čtverce ,vyměnitelné, velikost 50 x 50 cm, barevná specifikace viz. Barkotex 9846 silverboy, 9430 citrus, 9212 galecloud, 9213 peachemelba , pokládka do mozaiky viz. příloha |  |  | m2 | 20 |  |  | 0 |  |  |  | základní | 0 | 0 | 0 | 0 | 0 | 0 | 16 | K | 3 | ROZPOCET | 0 | 0 | 0 | 0 | 0 | 1 | 0 | 16 | 154
76 | K | 4.11.2 | malba prodyšná otěruvzdorná, limeta viz.RAL 1107077 (viz.stavební část) |  |  | m2 | 22 |  |  | 0 |  |  |  | základní | 0 | 0 | 0 | 0 | 0 | 0 | 16 | K | 3 | ROZPOCET | 0 | 0 | 0 | 0 | 0 | 1 | 0 | 16 | 156
77 | K | 4.11.4 | židle kancelářská pracovní: anatomicky tvarovaný plastový opěrák zad, výškově nastavitelná kovová báze na kolečkách, chrom, sedák polstrovaný , plastové područky, synchronní mechanika, výškově nastavitelné područky i opěrák, barva bílá |  |  | kus | 2 |  |  | 0 |  |  |  | základní | 0 | 0 | 0 | 0 | 0 | 0 | 16 | K | 3 | ROZPOCET | 0 | 0 | 0 | 0 | 0 | 1 | 0 | 16 | 160
78 | K | 4.11.5 | kontejner zásuvkový, bílý, na kolečkách, rozměr: 40/40/59 |  |  | kus | 4 |  |  | 0 |  |  |  | základní | 0 | 0 | 0 | 0 | 0 | 0 | 16 | K | 3 | ROZPOCET | 0 | 0 | 0 | 0 | 0 | 1 | 0 | 16 | 162
79 | K | 4.11.6 | věšáková stěna atyp., rozměr 2650*300 mm, výška 2800 mm, spodní police na odkládání tašek, horní police, lakovaná dřevotříska viz. Recepční pult, nerezové prvky |  |  | kus | 1 |  |  | 0 |  |  |  | základní | 0 | 0 | 0 | 0 | 0 | 0 | 16 | K | 3 | ROZPOCET | 0 | 0 | 0 | 0 | 0 | 1 | 0 | 16 | 164
80 | K | 4.11.7 | odpadkový koš sorter |  |  | kus | 2 |  |  | 0 |  |  |  | základní | 0 | 0 | 0 | 0 | 0 | 0 | 16 | K | 3 | ROZPOCET | 0 | 0 | 0 | 0 | 0 | 1 | 0 | 16 | 166
| D6 - 4.13 - kancelář | [8 empty] | 0 | [5 empty] | 0 |  | 0 |  | 0 | 2 | D | 2 | ROZPOCET | [6 empty] | 0
81 | K | 4.13.1 | kobercové čtverce ,vyměnitelné, velikost 50 x 50 cm, barevná specifikace viz. Barkotex 9846 silverboy, 9430 citrus, 9212 galecloud, 9213 peachemelba , pokládka do mozaiky viz. příloha |  |  | m2 | 32 |  |  | 0 |  |  |  | základní | 0 | 0 | 0 | 0 | 0 | 0 | 16 | K | 3 | ROZPOCET | 0 | 0 | 0 | 0 | 0 | 1 | 0 | 16 | 94
82 | K | 4.13.2 | vstup do místnosti, dveře prosklené, bílá výmalba, fototapeta papírová vel.368 x254 cm |  |  | kus | 1 |  |  | 0 |  |  |  | základní | 0 | 0 | 0 | 0 | 0 | 0 | 16 | K | 3 | ROZPOCET | 0 | 0 | 0 | 0 | 0 | 1 | 0 | 16 | 96
83 | K | 4.13.3 | lepený nástěnný koberec dle návrhu viz. Příloha |  |  | m2 | 17 |  |  | 0 |  |  |  | základní | 0 | 0 | 0 | 0 | 0 | 0 | 16 | K | 3 | ROZPOCET | 0 | 0 | 0 | 0 | 0 | 1 | 0 | 16 | 98
84 | K | 4.13.4 | regálový systém lakovaná dřevotříska, barva bílá, rozměr 182 x 182, tl. Desky 45 mm, viz.obrázek |  |  | kus | 1 |  |  | 0 |  |  |  | základní | 0 | 0 | 0 | 0 | 0 | 0 | 16 | K | 3 | ROZPOCET | 0 | 0 | 0 | 0 | 0 | 1 | 0 | 16 | 100
85 | K | 4.13.5 | stůl konferenční sestava, velikost 420 x 140x 73 cm, cca 12 pracovních míst, barva bílá |  |  | kus | 1 |  |  | 0 |  |  |  | základní | 0 | 0 | 0 | 0 | 0 | 0 | 16 | K | 3 | ROZPOCET | 0 | 0 | 0 | 0 | 0 | 1 | 0 | 16 | 102
86 | K | 4.13.6 | židle kancelářská pracovní: anatomicky tvarovaný plastový opěrák zad, výškově nastavitelná kovová báze na kolečkách, chrom, sedák polstrovaný , plastové područky, synchronní mechanika, výškově nastavitelné područky i opěrák, barva bílá |  |  | kus | 12 |  |  | 0 |  |  |  | základní | 0 | 0 | 0 | 0 | 0 | 0 | 16 | K | 3 | ROZPOCET | 0 | 0 | 0 | 0 | 0 | 1 | 0 | 16 | 104
87 | K | 4.13.7 | regálový systém lakovaná dřevotříska, barva bílá, rozměr 182 x 182, tl. Desky 45 mm, viz.obrázek |  |  | kus | 1 |  |  | 0 |  |  |  | základní | 0 | 0 | 0 | 0 | 0 | 0 | 16 | K | 3 | ROZPOCET | 0 | 0 | 0 | 0 | 0 | 1 | 0 | 16 | 106
88 | K | 4.13.8 | věšák , barva bílá , lakované dřevo |  |  | kus | 1 |  |  | 0 |  |  |  | základní | 0 | 0 | 0 | 0 | 0 | 0 | 16 | K | 3 | ROZPOCET | 0 | 0 | 0 | 0 | 0 | 1 | 0 | 16 | 108
89 | K | 4.13.9 | odpadkový koš sorter |  |  | kus | 1 |  |  | 0 |  |  |  | základní | 0 | 0 | 0 | 0 | 0 | 0 | 16 | K | 3 | ROZPOCET | 0 | 0 | 0 | 0 | 0 | 1 | 0 | 16 | 110
| D7 - 4.15. eventový prostor | [8 empty] | 0 | [5 empty] | 0 |  | 0 |  | 0 | 2 | D | 2 | ROZPOCET | [6 empty] | 0
90 | K | 4.15.1 | kobercové čtverce ,vyměnitelné, velikost 50 x 50 cm, barevná specifikace viz. Barkotex 9846 silverboy, 9430 citrus, 9212 galecloud, 9213 peachemelba , pokládka do mozaiky viz. příloha |  |  | m2 | 125 |  |  | 0 |  |  |  | základní | 0 | 0 | 0 | 0 | 0 | 0 | 16 | K | 3 | ROZPOCET | 0 | 0 | 0 | 0 | 0 | 1 | 0 | 16 | 112
91 | K | 4.15.2 | koberec nástěnný lepený motiv Praha,dle návrhu viz. Příloha |  |  | m2 | 20 |  |  | 0 |  |  |  | základní | 0 | 0 | 0 | 0 | 0 | 0 | 16 | K | 3 | ROZPOCET | 0 | 0 | 0 | 0 | 0 | 1 | 0 | 16 | 114
92 | K | 4.15.3 | Konferenční židle moderní jednací včetně područek, plastový korpus, barva bílá, ocelový rám chromovaný, stohovatelnost 5 kusů, nosnost 120 kg |  |  | kus | 16 |  |  | 0 |  |  |  | základní | 0 | 0 | 0 | 0 | 0 | 0 | 16 | K | 3 | ROZPOCET | 0 | 0 | 0 | 0 | 0 | 1 | 0 | 16 | 116
93 | K | 4.15.5 | konferenční stůl kulatý bílý, ve vysokém lesku, se skosenou hranou desky o průměru 90 cm,s chromovou podnoží |  |  | kus | 4 |  |  | 0 |  |  |  | základní | 0 | 0 | 0 | 0 | 0 | 0 | 16 | K | 3 | ROZPOCET | 0 | 0 | 0 | 0 | 0 | 1 | 0 | 16 | 120
94 | K | 4.15.6 | Nerezový tobogán na konstrukční výšku 6000mm, materiál nerez tl. 2 mm, spojovací příruby nerez tl. 10 mm, spojovací materiál nerez, průměr tobogánu 80 cm, efektivní prosvětlovací okna |  |  | kus | 1 |  |  | 0 |  |  |  | základní | 0 | 0 | 0 | 0 | 0 | 0 | 16 | K | 3 | ROZPOCET | 0 | 0 | 0 | 0 | 0 | 1 | 0 | 16 | 122
95 | K | 4.15.7 | odpadkový koš sorter |  |  | kus | 5 |  |  | 0 |  |  |  | základní | 0 | 0 | 0 | 0 | 0 | 0 | 16 | K | 3 | ROZPOCET | 0 | 0 | 0 | 0 | 0 | 1 | 0 | 16 | 124
| D12 - SK 03 střešní terasa | [8 empty] | 0 | [5 empty] | 0 |  | 0 |  | 0 | 2 | D | 2 | ROZPOCET | [6 empty] | 0
96 | K | SK 03.1 | zahradní plastové křesílko s područkami, vyrobeno z polypropylenu, nosnost 110 kg, vhodné do zátěžových prostor a exterieru, výška 83 cm, Hl. 60 cm, výška sedu 45 cm, barva limetkově zelená |  |  | kus | 8 |  |  | 0 |  |  |  | základní | 0 | 0 | 0 | 0 | 0 | 0 | 16 | K | 3 | ROZPOCET | 0 | 0 | 0 | 0 | 0 | 1 | 0 | 16 | 194
97 | K | SK 03.2 | zahradní plastové křesílko s područkami, vyrobeno z polypropylenu, nosnost 110 kg, vhodné do zátěžových prostor a exterieru, výška 83 cm, Hl. 60 cm, výška sedu 45 cm, barva bílá |  |  | kus | 9 |  |  | 0 |  |  |  | základní | 0 | 0 | 0 | 0 | 0 | 0 | 16 | K | 3 | ROZPOCET | 0 | 0 | 0 | 0 | 0 | 1 | 0 | 16 | 196
98 | K | SK 03.3 | zahradní barový stolek, bílá deska z termoplastu, kovová hydraulická podnož chromovaná, nastavitelná výška pomocí hydraulického pístu, vel. 62 x 62 x 18 |  |  | kus | 4 |  |  | 0 |  |  |  | základní | 0 | 0 | 0 | 0 | 0 | 0 | 16 | K | 3 | ROZPOCET | 0 | 0 | 0 | 0 | 0 | 1 | 0 | 16 | 198
| D14 - mobiliář volného nábytku | [8 empty] | 0 | [5 empty] | 0 |  | 0 |  | 0 | 2 | D | 2 | ROZPOCET | [6 empty] | 0
99 | K | M 01 | Eloxované informační tabulky názvy místností, velikost 300/150mm, vyměnitelné popisy |  |  | kus | 55 |  |  | 0 |  |  |  | základní | 0 | 0 | 0 | 0 | 0 | 0 | 16 | K | 3 | ROZPOCET | 0 | 0 | 0 | 0 | 0 | 1 | 0 | 16 | 204
100 | K | M 02 | Eloxované informační tabulky piktogramy, velikost 150/150 mm |  |  | kus | 18 |  |  | 0 |  |  |  | základní | 0 | 0 | 0 | 0 | 0 | 0 | 16 | K | 3 | ROZPOCET | 0 | 0 | 0 | 0 | 0 | 1 | 0 | 16 | 206
101 | K | M 03 | Výstražné tabulky a označení dle PBŘS |  |  | kus | 80 |  |  | 0 |  |  |  | základní | 0 | 0 | 0 | 0 | 0 | 0 | 16 | K | 3 | ROZPOCET | 0 | 0 | 0 | 0 | 0 | 1 | 0 | 16 | 208
102 | K | M 04 | barová židle kovová elox, plastový bílý sedák, výškově nastavitelná, nízká opěrka |  |  | kus | 4 |  |  | 0 |  |  |  | základní | 0 | 0 | 0 | 0 | 0 | 0 | 16 | K | 3 | ROZPOCET | 0 | 0 | 0 | 0 | 0 | 1 | 0 | 16 | 210
103 | K | M 05 | konferenční set, kulatý stůl d=700 mm, bílý plast, podnož bílá, 5 konferenční křesel, barevné provedení viz koberec, nerezová podnož |  |  | set | 5 |  |  | 0 |  |  |  | základní | 0 | 0 | 0 | 0 | 0 | 0 | 16 | K | 3 | ROZPOCET | 0 | 0 | 0 | 0 | 0 | 1 | 0 | 16 | 212
104 | K | M 06 | jednací stůl pro 4 osoby, oválný, velikost 1800/900mm, MDF deska lakovaná, podnož výškově nastavitelná, bílý elox |  |  | kus | 1 |  |  | 0 |  |  |  | základní | 0 | 0 | 0 | 0 | 0 | 0 | 16 | K | 3 | ROZPOCET | 0 | 0 | 0 | 0 | 0 | 1 | 0 | 16 | 214
105 | K | M 07 | jednací židle, nepojízdná s područkami, materiál plast, barva limeta, chromovaná podnož |  |  | kus | 14 |  |  | 0 |  |  |  | základní | 0 | 0 | 0 | 0 | 0 | 0 | 16 | K | 3 | ROZPOCET | 0 | 0 | 0 | 0 | 0 | 1 | 0 | 16 | 216
106 | K | M 08 | kancelářská židle, design viz. stávající ve 3.np, pojízdná s područkami |  |  | kus | 15 |  |  | 0 |  |  |  | základní | 0 | 0 | 0 | 0 | 0 | 0 | 16 | K | 3 | ROZPOCET | 0 | 0 | 0 | 0 | 0 | 1 | 0 | 16 | 218
107 | K | M 09 | kontejner zásuvkový, bílý, na kolečkách, rozměr: 40/40/59 |  |  | kus | 2 |  |  | 0 |  |  |  | základní | 0 | 0 | 0 | 0 | 0 | 0 | 16 | K | 3 | ROZPOCET | 0 | 0 | 0 | 0 | 0 | 1 | 0 | 16 | 220
108 | K | M 10 | skříň vysoká na šanony 6OH, otevíravá , policový systém, 800/450 mm |  |  | kus | 3 |  |  | 0 |  |  |  | základní | 0 | 0 | 0 | 0 | 0 | 0 | 16 | K | 3 | ROZPOCET | 0 | 0 | 0 | 0 | 0 | 1 | 0 | 16 | 222
109 | K | M 11 | sedací systém složený z křesel,křesla polstrovaná, barevná, výběr barev dle logo X port ( limetka, šedá, modrá, růžová, tyrkysová), snímatelný potah látkový, výplň ultracelová pěna, podnož mořený buk |  |  | kus | 3 |  |  | 0 |  |  |  | základní | 0 | 0 | 0 | 0 | 0 | 0 | 16 | K | 3 | ROZPOCET | 0 | 0 | 0 | 0 | 0 | 1 | 0 | 16 | -1382803824
110 | K | M 12 | akustický box - je složen z akustických zvuk pohlcujících stěn, stěny jsou sendvičového složení s jádrem DTD 18mm, oboustranně obloženým akustickou pěnou rozdílně tvarovanou z vnitřní a vnější strany, čalouněné v látce dle výběru ze vzorníku |  |  | kus | 2 |  |  | 0 |  |  |  | základní | 0 | 0 | 0 | 0 | 0 | 0 | 16 | K | 3 | ROZPOCET | 0 | 0 | 0 | 0 | 0 | 1 | 0 | 16 | -1314546975
|  |  | (plstěnou látkou na bázi vlny (felt). Nožky výšky 39 mm z černě lakované MDF. Barva čalounění: bílá, šedá, zelená. Součástí akustické stěny je stůl, držák monitoru a zásuvka. | [18 empty] | P | 3
111 | K | M 13 | Designové malé konferenční stolky s cetrální ocelovou nohou z lakované oceli a deskou (lakovaná MDF/dubová dýha/sklo) nepravidelného tvaru. Barva růžová , bílá, velikost 62x48x39 |  |  | kus | 2 |  |  | 0 |  |  |  | základní | 0 | 0 | 0 | 0 | 0 | 0 | 16 | K | 3 | ROZPOCET | 0 | 0 | 0 | 0 | 0 | 1 | 0 | 16 | 228
112 | K | M 14 | Závěsné křeslo křeslo ve tvaru koule, dřevěná kostra vystlaná polštářem- bavlna ,kostra křesla- smrkový lepený profil, barva natura., Rozměr: 121 x 118 x 69 cm, Nosnost: 120 kg, Materiál: dřevo/polycotton, Hmotnost: 20 kg |  |  | kus | 3 |  |  | 0 |  |  |  | základní | 0 | 0 | 0 | 0 | 0 | 0 | 16 | K | 3 | ROZPOCET | 0 | 0 | 0 | 0 | 0 | 1 | 0 | 16 | 230

## SO 01i - Stěhování mobiliáře
| List obsahuje: |  | 1) Krycí list rozpočtu |  | 2) Rekapitulace rozpočtu |  |  | 3) Rozpočet |  |  | Zpět na list: | Rekapitulace stavby
optimalizováno pro tisk sestav ve formátu A4 - na výšku | [11 empty] | >> skryté sloupce << | [9 empty] | {cd7ea8e3-05f9-4a60-9ce0-e03890b2ca39}
2
KRYCÍ LIST ROZPOČTU | [12 empty] | v --- níže se nacházejí doplnkové a pomocné údaje k sestavám --- v | [8 empty] | False
| Stavba: |  | Stavební úpravy v 3. NP a nástavba 4. NP v objektu VŠE - Centrum aplikovaného výzkumu
| Objekt: |  | SO 01i - Stěhování mobiliáře
| JKSO: | [7 empty] | CC-CZ:
| Místo: | [7 empty] | Datum: |  | 2017-08-15
| Objednatel: | [7 empty] | IČ:
DIČ:
| Zhotovitel: | [7 empty] | IČ:
DIČ:
| Projektant: | [7 empty] | IČ:
DIČ:
| Zpracovatel: | [7 empty] | IČ:
DIČ:
Poznámka:
| Náklady z rozpočtu | [7 empty] | 0
| Ostatní náklady | [7 empty] | 0
| Cena bez DPH | [7 empty] | 0
| DPH | základní | 21% | ze | 0 |  |  |  | 0
|  | snížená | 15% | ze | 0 |  |  |  | 0
|  | zákl. přenesená | 21% | ze | 0 |  |  |  | 0
|  | sníž. přenesená | 15% | ze | 0 |  |  |  | 0
|  | nulová | 0% | ze | 0 |  |  |  | 0
| Cena s DPH |  |  | v | CZK |  |  | 0
| Projektant |  |  |  |  | Zpracovatel
| Datum a podpis: |  |  | Razítko |  | Datum a podpis: |  |  |  | Razítko
| Objednavatel |  |  |  |  | Zhotovitel
| Datum a podpis: |  |  | Razítko |  | Datum a podpis: |  |  |  | Razítko
REKAPITULACE ROZPOČTU
Stavba: |  |  | Stavební úpravy v 3. NP a nástavba 4. NP v objektu VŠE - Centrum aplikovaného výzkumu
Objekt: |  |  | SO 01i - Stěhování mobiliáře
Místo: | [6 empty] | Datum: |  | 2017-08-15
Objednatel: | [6 empty] | Projektant:
Zhotovitel: | [6 empty] | Zpracovatel:
Kód - Popis | [9 empty] | Cena celkem [CZK]
1) Náklady z rozpočtu | [9 empty] | 0 | [12 empty] | -1
| PSV - PSV | [8 empty] | 0
| 792 - Mobiliář | [8 empty] | 0
2) Ostatní náklady | [9 empty] | 0 |  |  |  | DPH
Celkové náklady za stavbu 1) + 2) | [7 empty] | 0
ROZPOČET
Stavba: |  |  | Stavební úpravy v 3. NP a nástavba 4. NP v objektu VŠE - Centrum aplikovaného výzkumu
Objekt: |  |  | SO 01i - Stěhování mobiliáře
Místo: | [6 empty] | Datum: |  | 2017-08-15
Objednatel: | [6 empty] | Projektant:
Zhotovitel: | [6 empty] | Zpracovatel:
PČ | Typ | Kód | Popis |  |  | MJ | Množství | J.cena [CZK] |  | Cena celkem [CZK] |  |  | Poznámka | DPH | J. Nh [h] | Nh celkem [h] | J. hmotnost [t] | Hmotnost celkem [t] | J. suť [t] | Suť Celkem [t]
Náklady z rozpočtu | [9 empty] | 0 | [5 empty] | 112.5986 |  | 11.661 |  | 0 |  | D | -1 | [7 empty] | 0
| PSV - PSV | [8 empty] | 0 | [5 empty] | 112.5986 |  | 11.661 |  | 0 | 2 | D | 0 | ROZPOCET | [6 empty] | 0
| 792 - Mobiliář | [8 empty] | 0 | [5 empty] | 112.5986 |  | 11.661 |  | 0 | 2 | D | 1 | ROZPOCET | [6 empty] | 0
1 | K | 792-R01 | Kancelářský stůl 80x160cm - M+D |  |  | kus | 68 |  |  | 0 |  |  |  | základní | 0 | 0 | 0.07 | 4.76 | 0 | 0 | 16 | K | 2 | ROZPOCET | 0 | 0 | 0 | 0 | 0 | 1 | 0 | 16 | 957589186
2 | K | 792-R02 | Kancelářská židle pojízdná - M+D |  |  | kus | 93 |  |  | 0 |  |  |  | základní | 0 | 0 | 0.02 | 1.86 | 0 | 0 | 16 | K | 2 | ROZPOCET | 0 | 0 | 0 | 0 | 0 | 1 | 0 | 16 | -1956990484
3 | K | 792-R03 | Studijní židle plastová - M+D |  |  | kus | 49 |  |  | 0 |  |  |  | základní | 0 | 0 | 0.005 | 0.245 | 0 | 0 | 16 | K | 2 | ROZPOCET | 0 | 0 | 0 | 0 | 0 | 1 | 0 | 16 | 1198453927
4 | K | 792-R04 | Konferenční židle plastová - M+D |  |  | kus | 55 |  |  | 0 |  |  |  | základní | 0 | 0 | 0.007 | 0.385 | 0 | 0 | 16 | K | 2 | ROZPOCET | 0 | 0 | 0 | 0 | 0 | 1 | 0 | 16 | 725307145
5 | K | 792-R05 | Skříň šatní 42x80x210 cm - M+D |  |  | kus | 18 |  |  | 0 |  |  |  | základní | 0 | 0 | 0.055 | 0.99 | 0 | 0 | 16 | K | 2 | ROZPOCET | 0 | 0 | 0 | 0 | 0 | 1 | 0 | 16 | -719465502
6 | K | 792-R06 | Skříňka 80x120x42 cm - M+D |  |  | kus | 7 |  |  | 0 |  |  |  | základní | 0 | 0 | 0.025 | 0.175 | 0 | 0 | 16 | K | 2 | ROZPOCET | 0 | 0 | 0 | 0 | 0 | 1 | 0 | 16 | -616571848
7 | K | 792-R07 | Kontejner pojízdný 60x47x50 cm - M+D |  |  | kus | 3 |  |  | 0 |  |  |  | základní | 0 | 0 | 0.03 | 0.09 | 0 | 0 | 16 | K | 2 | ROZPOCET | 0 | 0 | 0 | 0 | 0 | 1 | 0 | 16 | -1909625838
8 | K | 792-R08 | Paraván - M+D |  |  | kus | 17 |  |  | 0 |  |  |  | základní | 0 | 0 | 0.028 | 0.476 | 0 | 0 | 16 | K | 2 | ROZPOCET | 0 | 0 | 0 | 0 | 0 | 1 | 0 | 16 | 74887255
9 | K | 792-R09 | Barová židle - M+D |  |  | kus | 3 |  |  | 0 |  |  |  | základní | 0 | 0 | 0.01 | 0.03 | 0 | 0 | 16 | K | 2 | ROZPOCET | 0 | 0 | 0 | 0 | 0 | 1 | 0 | 16 | 1033053421
10 | K | 792-R10 | Relaxační kostka/pytel - M+D |  |  | kus | 39 |  |  | 0 |  |  |  | základní | 0 | 0 | 0.006 | 0.234 | 0 | 0 | 16 | K | 2 | ROZPOCET | 0 | 0 | 0 | 0 | 0 | 1 | 0 | 16 | 867364402
11 | K | 792-R11 | Stoleček 50x50x30 cm - M+D |  |  | kus | 6 |  |  | 0 |  |  |  | základní | 0 | 0 | 0.035 | 0.21 | 0 | 0 | 16 | K | 2 | ROZPOCET | 0 | 0 | 0 | 0 | 0 | 1 | 0 | 16 | 217616532
12 | K | 792-R12 | Kulečníkový stůl - M+D |  |  | kus | 1 |  |  | 0 |  |  |  | základní | 0 | 0 | 0.215 | 0.215 | 0 | 0 | 16 | K | 2 | ROZPOCET | 0 | 0 | 0 | 0 | 0 | 1 | 0 | 16 | -978903146
13 | K | 792-R13 | Stolní fotbálek - M+D |  |  | kus | 1 |  |  | 0 |  |  |  | základní | 0 | 0 | 0.08 | 0.08 | 0 | 0 | 16 | K | 2 | ROZPOCET | 0 | 0 | 0 | 0 | 0 | 1 | 0 | 16 | 1019511112
14 | K | 792-R14 | Recepční pult 3 ks 200x90cm, 450x80cm - M+D |  |  | soubor | 1 |  |  | 0 |  |  |  | základní | 0 | 0 | 0.65 | 0.65 | 0 | 0 | 16 | K | 2 | ROZPOCET | 0 | 0 | 0 | 0 | 0 | 1 | 0 | 16 | -411960174
15 | K | 792-R15 | Knihovna 150x150 cm - M+D |  |  | kus | 15 |  |  | 0 |  |  |  | základní | 0 | 0 | 0.075 | 1.125 | 0 | 0 | 16 | K | 2 | ROZPOCET | 0 | 0 | 0 | 0 | 0 | 1 | 0 | 16 | -375251917
16 | K | 792-R16 | Věšák pojízdný - M+D |  |  | kus | 4 |  |  | 0 |  |  |  | základní | 0 | 0 | 0.02 | 0.08 | 0 | 0 | 16 | K | 2 | ROZPOCET | 0 | 0 | 0 | 0 | 0 | 1 | 0 | 16 | 384131588
17 | K | 792-R17 | Věšák přenosný - M+D |  |  | kus | 8 |  |  | 0 |  |  |  | základní | 0 | 0 | 0.007 | 0.056 | 0 | 0 | 16 | K | 2 | ROZPOCET | 0 | 0 | 0 | 0 | 0 | 1 | 0 | 16 | 1335333797
18 | K | 998018002 | Přesun hmot ruční pro budovy v do 12 m |  |  | t | 23.322 |  |  | 0 |  |  |  | základní | 4.13 | 96.3199 | 0 | 0 | 0 | 0 | 16 | K | 2 | ROZPOCET | 0 | 0 | 0 | 0 | 0 | 1 | 0 | 16 | 1291427339
|  |  | z 2NP z místa realizace stavby do 1NP do místa určení | [18 empty] | P | 2
19 | K | 998766194 | Příplatek k přesunu hmot tonážní 766 za zvětšený přesun do 1000 m |  |  | t | 11.661 |  |  | 0 |  |  |  | základní | 1.204 | 14.0398 | 0 | 0 | 0 | 0 | 16 | K | 2 | ROZPOCET | 0 | 0 | 0 | 0 | 0 | 1 | 0 | 16 | 367957311
20 | K | 998766199 | Příplatek k přesunu hmot tonážní 766 za zvětšený přesun ZKD 1000 m přes 1000 m |  |  | t | 139.932 |  |  | 0 |  |  |  | základní | 0.016 | 2.2389 | 0 | 0 | 0 | 0 | 16 | K | 2 | ROZPOCET | 0 | 0 | 0 | 0 | 0 | 1 | 0 | 16 | -958079864
|  |  | celkem 13 km | [18 empty] | P | 2

## SO 02 - Dešťová kanalizace
| List obsahuje: |  | 1) Krycí list rozpočtu |  | 2) Rekapitulace rozpočtu |  |  | 3) Rozpočet |  |  | Zpět na list: | Rekapitulace stavby
optimalizováno pro tisk sestav ve formátu A4 - na výšku | [11 empty] | >> skryté sloupce << | [9 empty] | {09e0b41e-0e54-4a4f-b940-cce5f015e14a}
2
KRYCÍ LIST ROZPOČTU | [12 empty] | v --- níže se nacházejí doplnkové a pomocné údaje k sestavám --- v | [8 empty] | False
| Stavba: |  | Stavební úpravy v 3. NP a nástavba 4. NP v objektu VŠE - Centrum aplikovaného výzkumu
| Objekt: |  | SO 02 - Dešťová kanalizace
| JKSO: | [7 empty] | CC-CZ:
| Místo: | [7 empty] | Datum: |  | 2017-08-15
| Objednatel: | [7 empty] | IČ:
DIČ:
| Zhotovitel: | [7 empty] | IČ:
DIČ:
| Projektant: | [7 empty] | IČ:
DIČ:
| Zpracovatel: | [7 empty] | IČ:
DIČ:
Poznámka:
| Náklady z rozpočtu | [7 empty] | 0
| Ostatní náklady | [7 empty] | 0
| Cena bez DPH | [7 empty] | 0
| DPH | základní | 21% | ze | 0 |  |  |  | 0
|  | snížená | 15% | ze | 0 |  |  |  | 0
|  | zákl. přenesená | 21% | ze | 0 |  |  |  | 0
|  | sníž. přenesená | 15% | ze | 0 |  |  |  | 0
|  | nulová | 0% | ze | 0 |  |  |  | 0
| Cena s DPH |  |  | v | CZK |  |  | 0
| Projektant |  |  |  |  | Zpracovatel
| Datum a podpis: |  |  | Razítko |  | Datum a podpis: |  |  |  | Razítko
| Objednavatel |  |  |  |  | Zhotovitel
| Datum a podpis: |  |  | Razítko |  | Datum a podpis: |  |  |  | Razítko
REKAPITULACE ROZPOČTU
Stavba: |  |  | Stavební úpravy v 3. NP a nástavba 4. NP v objektu VŠE - Centrum aplikovaného výzkumu
Objekt: |  |  | SO 02 - Dešťová kanalizace
Místo: | [6 empty] | Datum: |  | 2017-08-15
Objednatel: | [6 empty] | Projektant:
Zhotovitel: | [6 empty] | Zpracovatel:
Kód - Popis | [9 empty] | Cena celkem [CZK]
1) Náklady z rozpočtu | [9 empty] | 0 | [12 empty] | -1
| HSV - Práce a dodávky HSV | [8 empty] | 0
| 1 - Zemní práce | [8 empty] | 0
| 8 - Trubní vedení | [8 empty] | 0
| 87 - Potrubí z trub plastických a skleněných | [8 empty] | 0
| 88 - Vedení elektro | [8 empty] | 0
| 89 - Ostatní konstrukce | [8 empty] | 0
2) Ostatní náklady | [9 empty] | 0 |  |  |  | DPH
Celkové náklady za stavbu 1) + 2) | [7 empty] | 0
ROZPOČET
Stavba: |  |  | Stavební úpravy v 3. NP a nástavba 4. NP v objektu VŠE - Centrum aplikovaného výzkumu
Objekt: |  |  | SO 02 - Dešťová kanalizace
Místo: | [6 empty] | Datum: |  | 2017-08-15
Objednatel: | [6 empty] | Projektant:
Zhotovitel: | [6 empty] | Zpracovatel:
PČ | Typ | Kód | Popis |  |  | MJ | Množství | J.cena [CZK] |  | Cena celkem [CZK] |  |  | Poznámka | DPH | J. Nh [h] | Nh celkem [h] | J. hmotnost [t] | Hmotnost celkem [t] | J. suť [t] | Suť Celkem [t]
Náklady z rozpočtu | [9 empty] | 0 | [5 empty] | 0 |  | 0 |  | 0 |  | D | -1 | [7 empty] | 0
| HSV - Práce a dodávky HSV | [8 empty] | 0 | [5 empty] | 0 |  | 0 |  | 0 | 1 | D | 0 | ROZPOCET | [6 empty] | 0
| 1 - Zemní práce | [8 empty] | 0 | [5 empty] | 0 |  | 0 |  | 0 | 1 | D | 1 | ROZPOCET | [6 empty] | 0
1 | K | 130-R01 | Výkop pro potrubí |  |  | m | 90 |  |  | 0 |  |  |  | základní | 0 | 0 | 0 | 0 | 0 | 0 | 4 | K | 2 | ROZPOCET | 0 | 0 | 0 | 0 | 0 | 1 | 0 | 4 | 22
2 | K | 130-R02 | Doprava a vnitrostaveništní přemístění |  |  | t | 1 |  |  | 0 |  |  |  | základní | 0 | 0 | 0 | 0 | 0 | 0 | 4 | K | 2 | ROZPOCET | 0 | 0 | 0 | 0 | 0 | 1 | 0 | 4 | 24
| 8 - Trubní vedení | [8 empty] | 0 | [5 empty] | 0 |  | 0 |  | 0 | 1 | D | 1 | ROZPOCET | [6 empty] | 0
| 87 - Potrubí z trub plastických a skleněných | [8 empty] | 0 | [5 empty] | 0 |  | 0 |  | 0 | 1 | D | 2 | ROZPOCET | [6 empty] | 0
3 | K | 87-R01 | Potrubí PVC KGEN SN 4 d160 |  |  | m | 30 |  |  | 0 |  |  |  | základní | 0 | 0 | 0 | 0 | 0 | 0 | 4 | K | 3 | ROZPOCET | 0 | 0 | 0 | 0 | 0 | 1 | 0 | 4 | 10
4 | K | 87-R02 | Potrubí PVC KGEN SN 4 d200 |  |  | m | 60 |  |  | 0 |  |  |  | základní | 0 | 0 | 0 | 0 | 0 | 0 | 4 | K | 3 | ROZPOCET | 0 | 0 | 0 | 0 | 0 | 1 | 0 | 4 | 12
5 | K | 87-R03 | Tvarovky |  |  | soubor | 1 |  |  | 0 |  |  |  | základní | 0 | 0 | 0 | 0 | 0 | 0 | 4 | K | 3 | ROZPOCET | 0 | 0 | 0 | 0 | 0 | 1 | 0 | 4 | 14
6 | K | 87-R04 | Zkouška těsnosti potrubí |  |  | m | 90 |  |  | 0 |  |  |  | základní | 0 | 0 | 0 | 0 | 0 | 0 | 4 | K | 3 | ROZPOCET | 0 | 0 | 0 | 0 | 0 | 1 | 0 | 4 | 16
7 | K | 87-R05 | Napojení do stávající kanalizační rozvody |  |  | ks | 1 |  |  | 0 |  |  |  | základní | 0 | 0 | 0 | 0 | 0 | 0 | 4 | K | 3 | ROZPOCET | 0 | 0 | 0 | 0 | 0 | 1 | 0 | 4 | 28
| 88 - Vedení elektro | [8 empty] | 0 | [5 empty] | 0 |  | 0 |  | 0 | 1 | D | 2 | ROZPOCET | [6 empty] | 0
8 | K | 88-R01 | Signalizační folie |  |  | m | 90 |  |  | 0 |  |  |  | základní | 0 | 0 | 0 | 0 | 0 | 0 | 4 | K | 3 | ROZPOCET | 0 | 0 | 0 | 0 | 0 | 1 | 0 | 4 | 18
9 | K | 88-R02 | Signalizační vodič CY 2,5 |  |  | m | 90 |  |  | 0 |  |  |  | základní | 0 | 0 | 0 | 0 | 0 | 0 | 4 | K | 3 | ROZPOCET | 0 | 0 | 0 | 0 | 0 | 1 | 0 | 4 | 20
| 89 - Ostatní konstrukce | [8 empty] | 0 | [5 empty] | 0 |  | 0 |  | 0 | 1 | D | 2 | ROZPOCET | [6 empty] | 0
10 | K | 89-R01 | Retenční samonosná plastová nádrž objem 15 m3 vnitřní průměr 3,1 m výška 2 m hmotnost 300 kg |  |  | ks | 1 |  |  | 0 |  |  |  | základní | 0 | 0 | 0 | 0 | 0 | 0 | 4 | K | 3 | ROZPOCET | 0 | 0 | 0 | 0 | 0 | 1 | 0 | 4 | -2091393682
11 | K | 89-R02 | Revizní šachta -betonová DN 1000/160 |  |  | soubor | 1 |  |  | 0 |  |  |  | základní | 0 | 0 | 0 | 0 | 0 | 0 | 4 | K | 3 | ROZPOCET | 0 | 0 | 0 | 0 | 0 | 1 | 0 | 4 | -841825072
12 | K | 89-R03 | Revizní šachta -plastová DN 600/160 |  |  | soubor | 2 |  |  | 0 |  |  |  | základní | 0 | 0 | 0 | 0 | 0 | 0 | 4 | K | 3 | ROZPOCET | 0 | 0 | 0 | 0 | 0 | 1 | 0 | 4 | 2104842571
13 | K | 89-R04 | Lapač střešních splavenin DN 15 - litina |  |  | soubor | 2 |  |  | 0 |  |  |  | základní | 0 | 0 | 0 | 0 | 0 | 0 | 4 | K | 3 | ROZPOCET | 0 | 0 | 0 | 0 | 0 | 1 | 0 | 4 | -154085583
14 | K | 89-R05 | Technický dozor |  |  | hod | 8 |  |  | 0 |  |  |  | základní | 0 | 0 | 0 | 0 | 0 | 0 | 4 | K | 3 | ROZPOCET | 0 | 0 | 0 | 0 | 0 | 1 | 0 | 4 | 2078056508