## podmínky
Příloha č. 1
Všeobecné podmínky k Soupisu stavebních prací a dodávek s výkazem výměr
Smluvní strany se budou řídit právním řádem České republiky
Jednotkové ceny nabídky zahrnují zejména :
1) Veškeré náklady pro zhotovení bezvadného funkčně způsobilého díla, které je předmětem smlouvy a bude schopno plnit řádně svoji funkci po dobu několika dalších desítek let.
2) Náklady pro zajištění bezpečnosti práce, ochrany materiálů, součástí a dalších předmětů pro bezvadné realizované dílo.
3) Náklady na přípomoce, lešení, přesuny hmot pro vnitřní i vnější dopravu, prořezy materiálů, na skladování, dovozné, balné, zpětné odevzdání obalů, cla, ochrany konstrukcí, poplatky za skládkovné, recyklaci, dále náklady na veškeré údžbářské, opravárenské, udržovací práce nutné pro zhotovení díla a náklady na podpěrné konstrukce pro jakoukoliv výšku; není-li uvedeno samostatně.
4) Náklady na veškerý úklid na staveništi uvnitř i vně během zhotovování díla bude prováděný pravidelně a konečný úklid před přejímkou. Odvozy prováděné pravidelně zbylé suti, hmot a odpadků během zhotovování díla a dle potřeby.
5) Náklady na zhotovení, předložení a odstranění použitých vzorků materiálů a kvality práce pro zhotovení díla, předepsané zkoušky a atesty podle příslušných předpisů nebo potřebných norem pro prokázání bezchybné funkce díla.
6) Náklady na ochranu a pojištění díla až do přejímky.
7) Náklady na poskytnutí odborného dohledu t.j. odpovědného stavbyvedoucího a vedoucího šéfmontéra.
8) Náklady na zhotovení výkresů, výpočtů a dalších výkonů potřebných pro detailní rozpracování projektů předaných dodavatelem, které jsou potřebné pro bezvadnou realizaci díla.
9) Náklady na úpravu dokumentace - zpracování skutečného stavu provedeného díla.
10) Náklady na zhotovení a demontáž zařízení staveniště a veškerých výkonů sloužících pro zhotovení díla a pro provoz díla uživatelů dále nepotřebných.
11) Náklady na úhradu specialistů pro provedení zkoušek, které jsou pro provoz díla potřebné.
12) Náklady na ochranu proti poškození stávajících konstrukcí nedotčených výstavbou.
13) Náklady na ochranu proti promočení, povětrnostním a přírodním podmínkám všech stávajících a nových konstrukcí.
14) Náklady na bezpečnostní opatření, která vyplývají z předpisů o bezpečnosti práce při demontážích, bourání a nové výstavbě.
15) Náklady na znečištění a poškození díla. Zhotovitel musí své výkony, zejméná lícní pohledové plochy, obklady, plochy stěn podlahy a jejich povrchy, okna, dveře, zařizovací předměty a všechny ostatní části již zabudované a pod., chránit před znečištěním a poškozením až do přejímky díla.
16) Jednotkové ceny uvedené v Soupise prací a dodávek s výkazem výměr (SPaDsVV)budou zahrnovat veškeré práce(montáže) a dodávky(specifikace vč.prořezů a přasahů) potřebné pro dokončení a předání díla objednateli do užívání bez vad a nedodělků.Nedílnou součástí (SPaDsVV) je i projektová dokumentace, která je mu technicky nadřazena. Práce a dodávky(specifikace+prořez+přesah), množství měrných jednotek vyplývající z PD a z technologických předpisů a v ( SPaDsVV) neuvedené a zhotovitelem opodstatněné, uvede zhotovitel samostatně pod čarou(na samostatnou složku) a případná zjištěná rizika z toho plynoucí dostatečně zohlední ve své nabídce. Na pozdější požadavky plynoucí z nejasností v (SPaDsVV) nebo omylu, jsou vyloučeny.Nabízené jednotkové ceny jsou pevné ceny, platné až do přejímky ve smyslu obchodního práva. Dodávka-materiály a kvalifikovaná práce vyžaduje odevzdat dílo jako celek tak, aby bylo schopno plnit řádně svoji funkci po dobu několika dalších desítek let.
17) Zhotovitel je povinen si před předáním nabídky prohlédnout a přezkoumat staveniště a jeho okolí a obstarat si všechny nezbytné a přístupné informace, které mu umožní zpracovat nabídku úplně a jednoznačně. Musí se přitom mezi jiným podrobně informovat o možnostech dopravy a přístupových cest, o možnostech spojení,obstarávání a skladování materiálu a dalších jiných souvisejících okolnostech a případná zjištěná rizika ve své nabídce dostatečně zohlednit. Pozdější požadavky plynoucí z omylu nebo neznalosti poměrů na staveništi a rozpory z toho plynoucí, jsou vyloučeny.
18) Rozebírání konstrukcí bude prováděno opatrně postupným rozebíráním tj. ručním rozebíráním za pomoci ručních nástrojů a páčidel s tím, že nebudou poškozeny žádné stávající konstrukce (stávající i nové). Budouli přesto poškozeny, jejich uvedení do původního stavu a s tím spojenou škodu (finanční náklady a další) si ponese v plném rozsahu dodavatel.
19) Jednotkové ceny budou také zohledňovat požární ochranu: Konstrukce budovy, členění stavby a použité materiály musí odpovídat českým požárním předpisům, požadavkům a musí být v souladu s nejnovějšími poznatky. Požární předěly musí být řešeny esteticky (pokud možno beze změn v materiálech). Jednotkové ceny budou též obsahovat požární ucpávky, např. pískové. Respektována musí být ČSN 730872 "Požární bezpečnost staveb". Ochrana staveb proti šíření požáru vzduchotechnickým zařízením a technologickými prostupy a navazující předpisy.
20) Jestliže se zdají být rozdílná pojetí ohledně druhu provedení při vypracování nabídky, je možné před předáním nabídky vyžádat si vyjasnění se zadavatelem.
21) Zhotovitel prohlašuje, že všechny podmínky výběrového řízení a PD ve všech jeho částech a přílohách zcela přečetl, přezkoumal a pochopil, a že uznává bez omezení, že pro něho jsou požadované výkony jasné a nerozporné, a že na základě své zkušenosti, technického a dispozičního personálu je schopen realizovat smluvní výkony bez závad, kompletně s funkční spolehlivostí, pohotově k použití respektive provozuschopně podle uznávaných pravidel stavební techniky v daných lhůtách a termínech. Záruční lhůta činí zásadně minimálně 10(desel ) let.
22) Existuje striktní zákaz používání látek poškozující lakové vrstvy (způsobující prohlubně) zejména polytetrafluorénů a obdobných látek. Tyto látky nesmí být ani ve stavebních materiálech, pomocných stavebních materiálech, ve stavebních dílcích, pracovních prostředcích a pod. na staveništi. Personál staveniště je třeba v pravidelných časových odstupech o tomto zákazu poučit. Poučení je nutno zaprotokolovat, vždy jednu kopii je třeba předat objednateli k založení.
23) Rozpory v Soupise výkonů samy o sobě nebo v prováděcích podkladech k tomu příslušejících, je nutno, jakmile jsou zhotoviteli díla známy, písemně je sdělit objednateli.
24) Jestliže požadovaná sdělení objednateli nedojdou, i když byla zhotoviteli známa, ručí zhotovitel díla za škody a špatné výkony, které jsou důsledkem takovýchto nejasností, nemůže z těchto rozporů vyvodit žádné nároky na náhradu škody nebo omezení svého ručení.
25) Nedílnou součástí (SPaDsVV) je i projektová dokumentace, která je mu technicky nadřazena. Předpokládá se, že oslovené realizační firmy provedou vlastní ověření (SPaDsVV) a případné vlastní zaměření předmětných konstrukcí, na základě kterého stanoví skutečnou cenu díla. Vzhledem k tomu, že se jedná o rekonstrukci, bude některý stav ověřen až po odhalení, v konstrukci může dojít ke změně objemu prací.
26) Všechny vybourané kovové předměty budou zváženy, (jejich hmotnost před odvozem zvážena a zapsána do stavebního deníku) odvezeny do Kovošrotu a prodány za cenu platnou v den přijetí. Výnos z prodeje bude poslán na účet investora.
27) V jednotkových cenách je uveden přesun hmot není-li uveden samostatně.

## titllist
V Ý K A Z V Ý M Ě R
akce :
Úprava prostor (OP JAK – Ph.D. Infra) – stavební práce
investor :
Vysoká škola ekonomická nám. W CHURCHILLA, PRAHA 3, 130 67
místo stavby :
Vysoká škola ekonomická nám. W CHURCHILLA, PRAHA 3, 130 67
generální projektant :
ing. Radim Jareš
stupeň :
DPS
stavební rozpočet sestavil:
Věra Ulčová (+420773518887)
Mirovická 1081, 182 00 Praha 8
ing Josef Fuk (+420606643181)
V Podbabě 2516, 160 00 Praha 6

## VV CELKEM
V Ý K A Z V Ý M Ě R
akce :
Úprava prostor (OP JAK – Ph.D. Infra) – stavební práce
investor :
Vysoká škola ekonomická nám. W CHURCHILLA, PRAHA 3, 130 67
Rekapitulace nákladů
Základní rozpočtové náklady
1.NP NB | Kč | 0
NB 153 | Kč | 0
NB 177a | Kč | 0
NB 177b | Kč | 0
NB 225 | Kč | 0
NB 260 | Kč | 0
SB 126 | Kč | 0
mezisoučet bez DPH | Kč | 0
Vedlejší rozpočtové náklady
Zařízení staveniště 2,5% | Kč | 0
Náklady celkem bez DPH | Kč | 0
DPH 21% | Kč | 0
Náklady celkem včetně DPH | Kč | 0

## VV 1.NP NB
V Ý K A Z V Ý M Ě R
akce :
Úprava prostor (OP JAK – Ph.D. Infra) – stavební práce
1.NP NB
investor :
Vysoká škola ekonomická nám. W CHURCHILLA, PRAHA 3, 130 67
Rekapitulace nákladů
1 |  | Základní rozpočtové náklady
2 |  | Přípravné práce | Kč |  |  | 0
3 |  | Bourání konstrukcí | Kč |  |  | 0
4 |  | Úprava povrchů vnitřních | Kč |  |  | 0
5 |  | Podlahy povlakové | Kč |  |  | 0
6 |  | SDK konstrukce | Kč |  |  | 0
7 |  | Obklady keramické | Kč |  |  | 0
8 |  | Malby | Kč |  |  | 0
10 |  | Elektroinstalace - silnoproud | Kč |  |  | 0
11 |  | Elektroinstalace - slaboproud | Kč |  |  | 0
12 |  | Zdravotní instalace | Kč |  |  | 0
13
14
15 |  | mezisoučet bez DPH | Kč |  |  | 0
16 |  | Vedlejší rozpočtové náklady
17 |  | Zařízení staveniště 2,5% | Kč |  |  | 0
18
19
20 |  | Náklady celkem bez DPH | Kč |  |  | 0
21
22
23 |  | DPH 21% | Kč |  |  | 0
24
25 |  | Náklady celkem včetně DPH | Kč |  |  | 0
26
27
28
29
30 | položka č. | popis prací a dodávek | m.j. | počet m.j. | cena / m.j. | cena celkem | hmotnost t celkem
31 |  | Všeobecné poznámky: 1) Soupis prací a dodávek s výkazem výměr je zpracován dle DPS za použití cen obvyklých ve stavebnictví. dle ustanovení § 2 zákona č.526/1990 Sb., o cenách ve znění pozdějších předpisů a vyhlášky č. 169/2016. Za sjednání jednotkových cen a za soupis prací s výkazem výměr v plném rozsahu zodpovídají smluvní strany.
32 |  | 2) nedílnou součástí Rozpočtu je PD, která je mu technicky nadřazena + příloha č. 1
33 |  | V jednotkových cenách je uveden přesun hmot není-li uveden samostatně. Výměry jsou vykázány odměřením digitálně a dle kótování.
34
35 |  | Stavební úpavy pro místnost v 1.NP NB
36
37 |  | PŘÍPRAVNÉ PRÁCE | Kč | celkem |  | 0
38 |  | Vypnutí elektrického proudu v místech dotčených stavebními pracemi a zpětné zapnutí po provedení stavebních úprav | ks | 2 | 0 | 0
39 |  | Vyklizení předmětů (stávající nábytek ) v dotčených místnostech stavebními úpravami, na předem určené místo objednatelem. výměry : 5,86*5,90-0,50*0,40*2-(0,15*0,50)*5 | m2 | 33.799 | 0 | 0
40 | HZS2492 | Přemístění pro dočasné uskladnění a zpětné nastěhování dotčených předmětů do cca 50m tam a zpět | hod | 4 | 0 | 0
41 | 619996145 | Ochrana stavebních konstrukcí a samostatných prvků včetně pozdějšího odstranění obalením geotextilií a odolnou fólii samostatných konstrukcí a prvků (např. oken, dveří, rámů a zárubní) výměry : 2,50*2,10*2+1,00*2,00*1 | m2 | 14.5 | 0 | 0
42 | 766812820/P | Demontáž kuchyňských linek dřevěných nebo kovových včetně skříněk uchycených na stěně, délky do 1500 mm včetně likvidace | ks | 1 | 0 | 0
43 | 725820802/P | Demontáž baterie dřezové stojánkové do jednoho otvoru včetně likvidace | ks | 1 | 0 | 0
44
45
46 |  | BOURÁNÍ KONSTRUKCÍ | Kč | celkem |  | 0 | 0.913
47 | 974031153 | Vysekání rýh ve zdivu cihelném hl do 70 mm š do 100 mm (pro potrubí ZTI ) | bm | 15 | 0 | 0 | 0.27
48 | 974031122 | Vysekání rýh ve zdivu cihelném hl do 30 mm š do 70 mm (pro rozvody El) | bm | 60 | 0 | 0 | 0.24
49 | 973031324 | Vysekání kapes ve zdivu cihelném na MV nebo MVC pl do 0,10 m2 hl do 150 mm (pro zásuvky EL-silno i slabo) | ks | 16 | 0 | 0 | 0.24
50 | 781471810 | Demontáž obkladů z obkladaček keramických kladených do malty | m2 | 2 | 0 | 0 | 0.163
51 | 997013151 | Vnitrostaveništní doprava suti a vybouraných hmot pro budovy v do 6 m s omezením mechanizace | t | 0.59 | 0 | 0
52 |  | výměry : stavební suť 0,55t + koberce 0,010t + malby 0,03t
53 | 997013501 | Odvoz suti a vybouraných hmot na skládku nebo meziskládku do 1 km se složením | t | 0.59 | 0 | 0
54 | 997013509 | Příplatek k odvozu suti a vybouraných hmot na skládku ZKD 1 km přes 1 km (cena : 20km *13,70Kč/km) | t | 0.59 | 0 | 0
55 | 469973114 | Poplatek za uložení na skládce stavebního odpadu ze směsí nebo oddělených frakcí betonu, cihel a keramických výrobků kód odpadu 17 01 07 | t | 0.58 | 0 | 0
56 | 997013813 | Poplatek za uložení na skládce stavebního odpadu z plastických hmot (koberec) kód odpadu 17 02 03 (t=viz podlahy povlakové) | t | 0.01 | 0 | 0
57
58 |  | ÚPRAVA POVRCHŮ VNITŘNÍCH | Kč | celkem |  | 0 | 1.0277
59 | 612135101 | Hrubá výplň rýh ve stropech maltou jakékoli šířky rýhy výměry : 0,100*15+0,070*60 | m2 | 5.7 | 0 | 0 | 0.3192
60 | 612325121 | Vápenocementová štuková omítka rýh ve stěnách š do 150 mm. výměry: 0,15*(15,0+60,0) | m2 | 11.25 | 0 | 0 | 0.46721
61 | 612315222 | Vápenná štuková omítka malých ploch přes 0,09 do 0,25 m2 na stěnách | ks | 16 | 0 | 0 | 0.16
62 | Plánovací cena | Úpravy povrchů po montáži nových rozvodů elektro silno a slabo na chodbě + vybourání prostupů stěnami včetně likvidace, odvozu a skládkovného | kpl | 1 | 0 | 0 | 0.08
63 | 952901111 | Vyčištění budov nebo objektů před předáním do užívání budov bytové nebo občanské výstavby, světlé výšky podlaží do 4 m . výměry :5,86*5,90-0,40*0,50*2-(0,15+0,50)*4 |  | 31.574 | 0 | 0 | 0.001263
64 | 998011002 | Přesun hmot pro budovy zděné | t | 0.94641 | 0 | 0
65
66
67 |  | PODLAHY POVLAKOVÉ | Kč | součet |  | 0
68 | 776201812 | Demontáž povlakových podlahovin lepených ručně s podložkou Mj:m2 ; hmotnost:0,00000 t; Suť:0,00300 t; Normohodiny:0,255 Nh Cena:156,00 Kč výměry : 5,86*5,90-0,40*0,50*2-(0,15+0,50)*4 | m2 | 31.574 | 0 | 0 | 0.094722
69 | 776410811 | Demontáž soklíků nebo lišt pryžových nebo plastových Mj:m Hmotnost:0,00000 t; Suť:0,00030 t; Normohodiny:0,035 Nh; Cena:15,70 Kč výměry : (5,86+5,90)*2+(0,50*2+0,40)*2+0,50 | bm | 26.82 | 0 | 0 | 0.008046
70 | 776991821 | Odstranění lepidla ručně z podlah Mj:m2 Hmotnost:0,00000 t; Normohodiny:0,420 Nh; Cena:188,00 Kč výměry : 31,60m2 | m2 | 31.574 | 0 | 0 | 0
71 | 776111115 | Příprava podkladu broušení podlah stávajícího podkladu před litím stěrky Mj:m2; Normohodiny:0,035 Nh; Cena:32,00 Kč | m2 | 31.574 | 0 | 0
72 | 776121511 | Příprava podkladu penetrace dvousložková podlah zábrana proti vlhkosti Mj:m2; Hmotnost:0,00315 t;Normohodiny:0,277 Nh; Cena:409,00 Kč | m2 | 31.574 | 0 | 0
73 | 776141112 | Příprava podkladu vyrovnání samonivelační stěrkou podlah min.pevnosti 20 MPa, tloušťky přes 3 do 5 mm ; Mj:m2; Hmotnost:0,00758 t;Normohodiny:0,245 Nh; Cena:342,00 Kč | m2 | 31.574 | 0 | 0
74 | 776211221 | Montáž textilních podlahovin lepením čtverců elektrostaticky vodivých Mj:m2; Hmotnost:0,00040 t;Normohodiny:0,350 Nh; Cena:338,00 Kč | m2 | 31.574 | 0 | 0
75 | Plánovací cena | Dodávka textilních podlahovin kladených do čtverců - ; Výměra : 31,60m2*1,09 ztratné 9% | m2 | 34.4113 | 0 | 0
76 | 776421111 | Montáž obvodových lišt lepením výměry : (5,90+5,86)*2+0,50*2*4 | bm | 27.52 | 0 | 0
77 | Plánovací cena | Dodávka obvodových a přechodových lišt ; ztratné 9% | bm | 29.9968 | 0 | 0
78 | 998776202 | Přesun hmot procentní pro podlahy povlakové | % | 0.0038 | 0 | 0
79
80
81 |  | SDK KONSTRUKCE | Kč | celkem |  | 0
82 | Plánovací cena | Kuchyňská předstěna SDK 12,5mm- dodávka a montáž | ks | 1 | 0 | 0
83 | 998763402 | Přesun hmot procentní pro kce SDK | % | 0.0152 | 0 | 0
84
85
86 |  | OBKLADY KERAMICKÉ
87 |  | Výměry pro montáž 2,55*0,60+0,50*0,60*2*2 | Kč | celkem |  | 0
88 | 781111011 | Ometení (oprášení) stěny při přípravě podkladu | m2 | 2.73 | 0 | 0
89 | 781121011 | Nátěr penetrační na stěnu | m2 | 2.73 | 0 | 0
90 | 781474164 | Montáž obkladů vnitřních keramických velkoformátových z dekorů přes 4 do 6 ks/m2 lepených flexibilním lepidlem | m2 | 2.73 | 0 | 0
91 | Plánovací cena | Dtto, avšak dodávka + ztratné 10% | m2 | 3.003 | 0 | 0
92 | 998781202 | Přesun hmot procentní pro obklady keramické | % | 0.037 | 0 | 0
93
94
95 |  | MALBY | Kč | celkem |  | 0
96 | 784121001 | Oškrabání malby v místnostech výšky do 3,88 m M j:m2 Hmotnost:0,00100 t; Suť:0,00031 t; Normohodiny:0,074 Nh; Cena:36,60 Kč výměry : stěn a stropů : (5,86+5,90)*2*3,88+31,60m2 | m2 | 122.8576 | 0 | 0 | 0.036857
97 | 784111001 | Oprášení (ometení) podkladu v místnostech výšky do 3,80 m Mj:m2; Hmotnost:0,00000 t; Normohodiny:0,012 Nh; Cena:5,93 Kč | m2 | 122.8576 | 0 | 0 | 0
98 | 784181101 | Rozmývání podkladu po oškrabání malby v místnostech výšky do 3,80 m ; Mj: m2; Hmotnost: 0,000t; Hmotnost: 0,037Nh ; Cena: 18,40Kč | m2 | 122.8576 | 0 | 0
99 | 784221101 | Dvojnásobné bílé malby ze směsí za sucha dobře otěruvzdorných v místnostech do 3,80 m Mj: m2; Hmotnost: 0,00029t; Hmotnost: 0,064Nh ; Cena: 44,50Kč výměry : 122,858m2 | m2 | 122.8576 | 0 | 0

## VV EL silnoproud 1.NP NB
ID PRVKU | POPIS | M.J. | POČET M.J. | J.C. | CENA CELKEM | MONTÁŽ J.C. | MONTÁŽ CELKEM
Přístroje, koncové prvky, nástěnná montáž!
741-00001 | Dvouzásuvka IP20 ABB Tango pod omítku, s pootočenou zásuvkou | ks | 10 | 0 | 0 | 0 | 0
741-00002 | Krabice instalační, rozbočná pro zapuštěnou montáž | ks | 9 | 0 | 0 | 0 | 0
741-00003 | Krabice instalační nástěnná | ks | 1 | 0 | 0 | 0 | 0
741-00004 | Pomocný materiál (svorky, izolace, šrouby, vrtuty..) | kpl | 1 | 0 | 0 |  | 0
741-00005 | Nespecifikovatelné montážní práce | kpl | 1 |  | 0 | 0 | 0
741-00006 | Stavební přípomoci (Průrazy, průvrty, drážky apod.) | kpl | 1 |  | 0 | 0 | 0
| Přístroje, koncové prvky CELKEM |  |  |  | 0 |  | 0
Rozváděče
741-00007 | Připojení nového vývodu do rozváděče | ks | 3 | 0 | 0 | 0 | 0
741-00008 | Nespecifikovatelné montážní práce | kpl | 1 |  | 0 | 0 | 0
741-00009 | Stavební přípomoci | kpl | 1 | 0 | 0 | 0 | 0
| Rozváděče CELKEM |  |  |  | 0 |  | 0
Kabely a trasy
741-00010 | Kabel CYKY-j 3x2,5 | m | 160 | 0 | 0 | 0 | 0
741-00011 | Uložení kabelů do stávající trasy v podhledu, nebo pod obložením | m | 30 | 0 | 0 | 0 | 0
741-00012 | Drážkování a následné začíštění | m | 20 | 0 | 0 | 0 | 0
741-00013 | Elektroinstalační lišty 24x22 | m | 3 | 0 | 0 | 0 | 0
741-00014 | Požární ucpávky do průměru prostupu 100 mm | ks | 3 | 0 | 0 | 0 | 0
741-00015 | Podružný související elektroinstalační a kompletační mat. (svorky, izolace) | kpl | 1 | 0 | 0 |  | 0
741-00016 | Podíl přidružených výkonů | kpl | 1 |  | 0 | 0 | 0
741-00017 | Nespecifikovatelné montážní práce | kpl | 1 |  | 0 | 0 | 0
| Kabely a trasy CELKEM |  |  |  | 0 |  | 0
ELEKTROINSTALACE SILNOPROUD
741-00018 | Revizní zpráva | ks | 1 | 0 | 0 |  | 0
| ELEKTROINSTALACE SILNOPROUDU CELKEM BEZ DPH: |  |  |  | 0 |  | 0
[5 empty] | materiál ∑ |  | montáž ∑
ELEKTROINSTALACE SILNOPROUDU CELKEM BEZ DPH: |  | 0

## VV EL slaboproud 1.NP NB
Rekapitulace - místnost 1.NP NB - slaboproudé instalace
|  | Celkem za kompletní dodávku a montáž bez DPH |  |  |  | 0
č. pol. | obj.kód | popis | m.j. | výměra | cena/mj | celkem
Místnost 1.NP NB
Výbava rozvaděče, zásuvky
1 |  | 19" patchpanel 24xRJ45 FTP Cat6A | ks | 1 | 0 | 0
2 |  | Montážní sada pro patchpanel | ks | 1 | 0 | 0
3 |  | Datová zásuvka 3xRJ45 vč. instalační krabice na povrch / pod omítku | ks | 6 | 0 | 0
Kabeláž - datové zásuvky
4 |  | FTP kabel Cat6A, LSOH | m | 1290 | 0 | 0
5 |  | Kabelová příchytka | ks | 400 | 0 | 0
6 |  | Trubka ochranná LPE průměr 23mm | m | 220 | 0 | 0
Ostatní položky
7 |  | Drobný montážní a instalační materiál | kpl | 1 | 0 | 0
8 |  | Stavební přípomoce, vrtání prostupů, vysekání kabelových drážek | kpl | 1 | 0 | 0
9 |  | Práce v rozvaděči - dotažení a instalace nové kabeláže, vyvázání | h | 20 | 0 | 0
10 |  | Popis kabelu / portu | ks | 36 | 0 | 0
11 |  | Měření datového portu, měřící protokol | ks | 36 | 0 | 0
12 |  | Doprava osob a materiálu - přesun hmot | kpl | 1 | 0 | 0

## VV ZTI 1.NP NB
a) Demontáže | [8 empty] | 0
b) Rozvody kanalizace | [8 empty] | 0
c) Ležaté rozvody | [8 empty] | 0
d) Izolace tepelné | [8 empty] | 0
e) Zařizovací předměty | [8 empty] | 0
Mezisoučet - celkem | [8 empty] | 0
Součet bez DPH | [8 empty] | 0
|  |  |  | JC | JC | JC | CC | CC | CC
Popis | Rozměr / pozn | MJ | Počet | Dodávka | Montáž | D+M | DODÁVKA | MONTÁŽ | CELKEM D+M
a) Demontáže | [8 empty] | 0
Demontáže potrubí vodovod
do D 25 |  | m | 8 |  | 0 | 0 | 0 | 0 | 0
Demontáže potrubí kanalizace
do D 50 |  | m | 3 |  | 0 | 0 | 0 | 0 | 0
do D 75 |  | m | 1 |  | 0 | 0 | 0 | 0 | 0
do D 100 |  | m | 1 |  | 0 | 0 | 0 | 0 | 0
Demontáž izolace, ekologická likvidace izolace |  | m | 8 |  | 0 | 0 | 0 | 0 | 0
Demontáž stávajících dosloužilých armatur, čerpadel, el. pohonů ekologické likvidace a odvoz železného šrotu |  | kpl | 1 |  | 0 | 0 | 0 | 0 | 0
Demontáže umyvadel |  | ks | 1 |  | 0 | 0 | 0 | 0 | 0
Demontáže baterií |  | ks | 1 |  | 0 | 0 | 0 | 0 | 0
Demontáž sifonu |  | ks | 1 |  | 0 | 0 | 0 | 0 | 0
Demontáž mýdelníku |  | ks | 1 |  | 0 | 0 | 0 | 0 | 0
Demontáž zrcadla |  | ks | 1 |  | 0 | 0 | 0 | 0 | 0
Mezisoučet - celkem | [8 empty] | 0
Přesun hmot |  | soub | 1 | [5 empty] | 0
a) Demontáže - celkem | [8 empty] | 0
c) Rozvody kanalizace | [8 empty] | 0
Potrubí z trubek plastových PPs- HT systém ČSN 4205710 |  | m
DN 50 | D+M | m | 6 | 0 | 0 | 0 | 0 | 0 | 0
DN 75 | D+M | m | 1 | 0 | 0 | 0 | 0 | 0 | 0
DN 100 | D+M | m | 1 | 0 | 0 | 0 | 0 | 0 | 0
Upevňovací systém | D+M | kpl | 1 | 0 | 0 | 0 | 0 | 0 | 0
Pomocný materiál (fitinky, těsnící materiál, tech. plyny) | D+M | kpl | 1 | 0 | 0 | 0 | 0 | 0 | 0
Pomocné konstrukce (např. plošina apod) | D+M | kg | 2 | 0 | 0 | 0 | 0 | 0 | 0
Zkouška těsnosti |  | m | 5 | 0 | 0 | 0 | 0 | 0 | 0
Zednické přítomce | D+M | kpl | 1 | 0 | 0 | 0 | 0 | 0 | 0
Mezisoučet - celkem | [8 empty] | 0
Přesun hmot |  | soub | 1 | [5 empty] | 0
b) Rozvody kanalizace - celkem | [8 empty] | 0
c) Rozvody vody | [8 empty] | 0
Potrubí z trubek PPr Pn 20 |  | m
DN 20 | D+M | m | 4 | 0 | 0 | 0 | 0 | 0 | 0
DN 25 | D+M | m | 4 | 0 | 0 | 0 | 0 | 0 | 0
DN 32 | D+M | m | 1 | 0 | 0 | 0 | 0 | 0 | 0
Uzávírací závitový kulový kohout, min PN 35 | D+M
DN 15 | D+M | ks | 2 | 0 | 0 | 0 | 0 | 0 | 0
DN 20 | D+M | ks | 2 | 0 | 0 | 0 | 0 | 0 | 0
Upevnění potrubí plast. do DN 22-32 | D+M | m | 8 | 0 | 0 | 0 | 0 | 0 | 0
Upevňovací systém | D+M | kpl | 1 | 0 | 0 | 0 | 0 | 0 | 0
Tlaková zkouška |  | m | 9 | 0 | 0 | 0 | 0 | 0 | 0
Pomocný materiál (závitové fitinky, těsnící materiál, tech. plyny) | D+M | kpl | 1 | 0 | 0 | 0 | 0 | 0 | 0
Pomocné konstrukce (např. plošina apod) | D+M | kg | 4 | 0 | 0 | 0 | 0 | 0 | 0
Zednické přítomce | D+M | kpl | 1 | 0 | 0 | 0 | 0 | 0 | 0
Mezisoučet - celkem | [8 empty] | 0
Přesun hmot |  | soub | 1 | [5 empty] | 0
c) Ležaté rozvody - celkem | [8 empty] | 0
d) Izolace tepelné - ZTI | [8 empty] | 0
Potrubní izolační pouzdra návleková
síla izolace 15 mm-pro potrubí
do DN 20 | D+M | m | 4 | 0 | 0 | 0 | 0 | 0 | 0
do DN 22-32 | D+M | m | 5 | 0 | 0 | 0 | 0 | 0 | 0
Mezisoučet - celkem | [8 empty] | 0
Přesun hmot |  | soub | 1 | [5 empty] | 0
d) Izolace tepelné - ZTI celkem | [8 empty] | 0
e) Zařizovací předměty | [8 empty] | 0
Uzavírací ventily rohové | D+M | ks | 2 | 0 | 0 | 0 | 0 | 0 | 0
Dodávka a montáž dřezu | D+M | soub | 1 | 0 | 0 | 0 | 0 | 0 | 0
Baterie | D+M | ks | 1 | 0 | 0 | 0 | 0 | 0 | 0
Mezisoučet - celkem | [8 empty] | 0
Přesun hmot |  | soub | 1 | [5 empty] | 0
e) Zařizovací předměty - celkem | [8 empty] | 0

## VV NB 153
V Ý K A Z V Ý M Ě R
akce :
Úprava prostor (OP JAK – Ph.D. Infra) – stavební práce
NB 153
investor :
Vysoká škola ekonomická nám. W CHURCHILLA, PRAHA 3, 130 67
Rekapitulace nákladů
1 |  | Základní rozpočtové náklady
2 |  | Přípravné práce | Kč |  |  | 0
3 |  | Bourání konstrukcí | Kč |  |  | 0
4 |  | Úprava povrchů vnitřních | Kč |  |  | 0
5 |  | Podlahy povlakové | Kč |  |  | 0
6 |  | Zařizovací předměty | Kč |  |  | 0
7 |  | Obklady keramické | Kč |  |  | 0
8 |  | Malby | Kč |  |  | 0
10 |  | Elektroinstalace - silnoproud | Kč |  |  | 0
11 |  | Elektroinstalace - slaboproud | Kč |  |  | 0
12 |  | Zdravotní instalace | Kč |  |  | 0
13
14
15 |  | mezisoučet bez DPH | Kč |  |  | 0
16 |  | Vedlejší rozpočtové náklady
17 |  | Zařízení staveniště 2,5% | Kč |  |  | 0
18
19
20 |  | Náklady celkem bez DPH | Kč |  |  | 0
21
22
23 |  | DPH 21% | Kč |  |  | 0
24
25 |  | Náklady celkem včetně DPH | Kč |  |  | 0
26
27
28
29
30 | položka č. | popis prací a dodávek | m.j. | počet m.j. | cena / m.j. | cena celkem | hmotnost t celkem
31 |  | Všeobecné poznámky: 1) Soupis prací a dodávek s výkazem výměr je zpracován dle DPS za použití cen obvyklých ve stavebnictví. dle ustanovení § 2 zákona č.526/1990 Sb., o cenách ve znění pozdějších předpisů a vyhlášky č. 169/2016. Za sjednání jednotkových cen a za soupis prací s výkazem výměr v plném rozsahu zodpovídají smluvní strany.
32 |  | 2) nedílnou součástí Rozpočtu je PD, která je mu technicky nadřazena + příloha č. 1
33 |  | V jednotkových cenách je uveden přesun hmot není-li uveden samostatně. Výměry jsou vykázány odměřením digitálně a dle kótování.
34
35 |  | Stavební úpavy pro místnost č. 153
36
37 |  | PŘÍPRAVNÉ PRÁCE | Kč | celkem |  | 0
38 |  | Vypnutí elektrického proudu v místech dotčených stavebními pracemi a zpětné zapnutí po provedení stavebních úprav | ks | 2 | 0 | 0
39 |  | Vyklizení předmětů (stávající nábytek ) v dotčených místnostech stavebními úpravami, na předem určené místo objednatelem. výměry : 2,75*5,90-(0,15*0,50)*3 | m2 | 16 | 0 | 0
40 | HZS2492 | Přemístění pro dočasné uskladnění a zpětné nastěhování dotčených předmětů do cca 50m tam a zpět | hod | 4 | 0 | 0
41 | 619996145 | Ochrana stavebních konstrukcí a samostatných prvků včetně pozdějšího odstranění obalením geotextilií a odolnou fólii samostatných konstrukcí a prvků (např. oken, dveří, rámů a zárubní) výměry : 2,50*2,10*1+1,00*2,00*1 | m2 | 7.25 | 0 | 0
42 | 725210821/P | Demontáž umyvadla s baterii nástěnnou včetně likvidace | ks | 1 | 0 | 0
43
44 |  | BOURÁNÍ KONSTRUKCÍ | Kč | celkem |  | 0 | 0.758
45 | 974031153 | Vysekání rýh ve zdivu cihelném hl do 70 mm š do 100 mm (pro potrubí ZTI ) | bm | 10 | 0 | 0 | 0.18
46 | 974031122 | Vysekání rýh ve zdivu cihelném hl do 30 mm š do 70 mm (pro rozvody El) | bm | 40 | 0 | 0 | 0.16
47 | 973031324 | Vysekání kapes ve zdivu cihelném na MV nebo MVC pl do 0,10 m2 hl do 150 mm (pro zásuvky EL-silno i slabo) | ks | 17 | 0 | 0 | 0.255
48 | 781471810 | Demontáž obkladů z obkladaček keramických kladených do malty | m2 | 2 | 0 | 0 | 0.163
49
50 | 997013151 | Vnitrostaveništní doprava suti a vybouraných hmot pro budovy s omezením mechanizace | t | 0.447 | 0 | 0
51 |  | výměry : stavební suť 0,407t + PVC 0,010t + malby 0,02t
52 | 997013501 | Odvoz suti a vybouraných hmot na skládku nebo meziskládku do 1 km se složením | t | 0.447 | 0 | 0
53 | 997013509 | Příplatek k odvozu suti a vybouraných hmot na skládku ZKD 1 km přes 1 km (cena : 20km *13,70Kč/km) | t | 0.447 | 0 | 0
54 | 469973114 | Poplatek za uložení na skládce stavebního odpadu ze směsí nebo oddělených frakcí betonu, cihel a keramických výrobků kód odpadu 17 01 07 | t | 0.427 | 0 | 0
55 | 997013813 | Poplatek za uložení na skládce stavebního odpadu z plastických hmot (koberec) kód odpadu 17 02 03 | t | 0.01 | 0 | 0
56
57 |  | ÚPRAVA POVRCHŮ VNITŘNÍCH | Kč | celkem |  | 0 | 0.77492
58 | 612135101 | Hrubá výplň rýh ve stropech maltou jakékoli šířky rýhy výměry : 0,100*10+0,070*40 | m2 | 3.8 | 0 | 0 | 0.2128
59 | 612325121 | Vápenocementová štuková omítka rýh ve stěnách š do 150 mm. výměry: 0,15*(10,0+40,0) | m2 | 7.5 | 0 | 0 | 0.31148
60 | 612315222 | Vápenná štuková omítka malých ploch přes 0,09 do 0,25 m2 na stěnách | ks | 17 | 0 | 0 | 0.17
61 | Plánovací cena | Úpravy povrchů po montáži nových rozvodů elektro silno a slabo na chodbě + vybourání prostupů stěnami včetně likvidace, odvozu a skládkovného | kpl | 1 | 0 | 0 | 0.08
62 | 952901111 | Vyčištění budov nebo objektů před předáním do užívání budov bytové nebo občanské výstavby, světlé výšky podlaží do 4 m . výměry :2,75*5,90-0,15*0,50*2 | m2 | 16.075 | 0 | 0 | 0.000643
63 | 998011002 | Přesun hmot pro budovy zděné | t | 0.77492 | 0 | 0
64
65 |  | PODLAHY POVLAKOVÉ | Kč | součet |  | 0
66 | 776201812 | Demontáž povlakových podlahovin z PVC lepených ručně s podložkou Mj:m2 ; hmotnost:0,00000 t; Suť:0,00300 t; Normohodiny:0,255 Nh Cena:156,00 Kč výměry : 2,75*5,90-(0,15*0,50)*2 | m2 | 16.075 | 0 | 0 | 0.048225
67 | 776410811 | Demontáž soklíků nebo lišt pryžových nebo plastových Mj:m Hmotnost:0,00000 t; Suť:0,00030 t; Normohodiny:0,035 Nh; Cena:15,70 Kč výměry : (2,75+5,90)*2+0,50*2*2 | bm | 19.3 | 0 | 0 | 0.00579
68 | 776991821 | Odstranění lepidla ručně z podlah Mj:m2 Hmotnost:0,00000 t; Normohodiny:0,420 Nh; Cena:188,00 Kč výměry : 14,28m2 | m2 | 16.075 | 0 | 0 | 0
69 | 776111115 | Příprava podkladu broušení podlah stávajícího podkladu před litím stěrky Mj:m2; Normohodiny:0,035 Nh; Cena:32,00 Kč | m2 | 16.075 | 0 | 0
70 | 776121511 | Příprava podkladu penetrace dvousložková podlah zábrana proti vlhkosti Mj:m2; Hmotnost:0,00315 t;Normohodiny:0,277 Nh; Cena:409,00 Kč | m2 | 16.075 | 0 | 0
71 | 776141112 | Příprava podkladu vyrovnání samonivelační stěrkou podlah min.pevnosti 20 MPa, tloušťky přes 3 do 5 mm ; Mj:m2; Hmotnost:0,00758 t;Normohodiny:0,245 Nh; Cena:342,00 Kč | m2 | 16.075 | 0 | 0
72 | 776211221 | Montáž textilních podlahovin lepením čtverců elektrostaticky vodivých Mj:m2; Hmotnost:0,00040 t;Normohodiny:0,350 Nh; Cena:338,00 Kč | m2 | 16.075 | 0 | 0
73 | Plánovací cena | Dodávka textilních podlahovin kladených do čtverců - ; ztratné 9% | m2 | 17.5218 | 0 | 0
74 | 776421111 | Montáž obvodových lišt lepením výměry : (5,90+2,75)*2+0,50*2*2 | bm | 19.3 | 0 | 0
75 | Plánovací cena | Dodávka obvodových, přechodových, rohových lišt ; ztratné 9% | bm | 21.037 | 0 | 0
76 | 998776202 | Přesun hmot procentní pro podlahy povlakové | % | 0.0038 | 0 | 0
77
78 |  | ZAŘIZOVACÍ PŘEDMĚTY | Kč | celkem |  | 0
79 | Plánovací cena | Umyvadlo a stojánková baterie - dodávka a montáž | kpl | 1 | 0 | 0
80 | 998766202 | Přesun hmot procentní pro kce truhlářské | % | 0.0108 | 0 | 0
81
82 |  | OBKLADY KERAMICKÉ | Kč | celkem |  | 0
83 |  | Výměry pro montáž (0,90+0,50*2)*1,20
84 | 781111011 | Ometení (oprášení) stěny při přípravě podkladu | m2 | 2.28 | 0 | 0
85 | 781121011 | Nátěr penetrační na stěnu | m2 | 2.28 | 0 | 0
86 | 781474164 | Montáž obkladů vnitřních keramických velkoformátových z dekorů přes 4 do 6 ks/m2 lepených flexibilním lepidlem | m2 | 2.28 | 0 | 0
87 | Plánovací cena | Dtto, avšak dodávka + ztratné 10% | m2 | 2.508 | 0 | 0
88 | 998781202 | Přesun hmot procentní pro obklady keramické | % | 0.037 | 0 | 0
89
90
91 |  | MALBY | Kč | celkem |  | 0
92 | 784121001 | Oškrabání malby v místnostech výšky do 2,99 mM j:m2 Hmotnost:0,00100 t; Suť:0,00031 t; Normohodiny:0,074 Nh; Cena:36,60 Kč výměry : stěn a stropů : (2,75+5,90)*2*2,99 + strop16,08m2 | m2 | 67.807 | 0 | 0 | 0.020342
93 | 784111001 | Oprášení (ometení) podkladu v místnostech výšky do 3,80 m Mj:m2; Hmotnost:0,00000 t; Normohodiny:0,012 Nh; Cena:5,93 Kč | m2 | 67.807 | 0 | 0 | 0
94 | 784181101 | Rozmývání podkladu po oškrabání malby v místnostech výšky do 3,80 m ; Mj: m2; Hmotnost: 0,000t; Hmotnost: 0,037Nh ; Cena: 18,40Kč | m2 | 67.807 | 0 | 0
95 | 784221101 | Dvojnásobné bílé malby ze směsí za sucha dobře otěruvzdorných v místnostech do 3,80 m Mj: m2; Hmotnost: 0,00029t; Hmotnost: 0,064Nh ; Cena: 44,50Kč | m2 | 67.807 | 0 | 0

## VV EL silnoproud NB 153
ID PRVKU | POPIS | M.J. | POČET M.J. | J.C. | CENA CELKEM | MONTÁŽ J.C. | MONTÁŽ CELKEM
Přístroje, koncové prvky, nástěnná montáž!
741-00001 | Dvouzásuvka IP20 ABB Tango pod omítku, s pootočenou zásuvkou | ks | 9 | 0 | 0 | 0 | 0
741-00002 | Krabice instalační, rozbočná pro zapuštěnou montáž | ks | 9 | 0 | 0 | 0 | 0
741-00003 | Pomocný materiál (svorky, izolace, šrouby, vrtuty..) | kpl | 1 | 0 | 0 |  | 0
741-00004 | Nespecifikovatelné montážní práce | kpl | 1 |  | 0 | 0 | 0
741-00005 | Stavební přípomoci (Průrazy, průvrty, drážky apod.) | kpl | 1 |  | 0 | 0 | 0
| Přístroje, koncové prvky CELKEM |  |  |  | 0 |  | 0
Rozváděče
741-00006 | Připojení nového vývodu do rozváděče | ks | 2 | 0 | 0 | 0 | 0
741-00007 | Nespecifikovatelné montážní práce | kpl | 1 |  | 0 | 0 | 0
741-00008 | Stavební přípomoci | kpl | 1 | 0 | 0 | 0 | 0
| Rozváděče CELKEM |  |  |  | 0 |  | 0
Kabely a trasy
741-00009 | Kabel CYKY-j 3x2,5 | m | 60 | 0 | 0 | 0 | 0
741-00010 | Uložení kabelů do stávající trasy v podhledu, nebo pod obložením | m | 20 | 0 | 0 | 0 | 0
741-00011 | Drážkování a následné začíštění | m | 18 | 0 | 0 | 0 | 0
741-00012 | Požární ucpávky do průměru prostupu 100 mm | ks | 2 | 0 | 0 | 0 | 0
741-00013 | Podružný související elektroinstalační a kompletační mat. (svorky, izolace) | kpl | 1 | 0 | 0 |  | 0
741-00014 | Podíl přidružených výkonů | kpl | 1 |  | 0 | 0 | 0
741-00015 | Nespecifikovatelné montážní práce | kpl | 1 |  | 0 | 0 | 0
| Kabely a trasy CELKEM |  |  |  | 0 |  | 0
ELEKTROINSTALACE SILNOPROUD
741-00016 | Revizní zpráva | ks | 1 | 0 | 0 |  | 0
| ELEKTROINSTALACE SILNOPROUDU CELKEM BEZ DPH: |  |  |  | 0 |  | 0
[5 empty] | materiál ∑ |  | montáž ∑
ELEKTROINSTALACE SILNOPROUDU CELKEM BEZ DPH: |  | 0

## VV EL slaboproud NB 153
Rekapitulace - místnost NB 153 - slaboproudé instalace
|  | Celkem za kompletní dodávku a montáž bez DPH |  |  |  | 0
č. pol. | obj.kód | popis | m.j. | výměra | cena/mj | celkem
Místnost NB 153
Výbava rozvaděče, zásuvky
1 |  | 19" patchpanel 24xRJ45 FTP Cat6A | ks | 1 | 0 | 0
2 |  | Montážní sada pro patchpanel | ks | 1 | 0 | 0
3 |  | Datová zásuvka 3xRJ45 vč. instalační krabice na povrch / pod omítku | ks | 8 | 0 | 0
Kabeláž - datové zásuvky
4 |  | FTP kabel Cat6A, LSOH | m | 1830 | 0 | 0
5 |  | Kabelová příchytka | ks | 490 | 0 | 0
6 |  | Trubka ochranná LPE průměr 23mm | m | 320 | 0 | 0
Ostatní položky
7 |  | Drobný montážní a instalační materiál | kpl | 1 | 0 | 0
8 |  | Stavební přípomoce, vrtání prostupů, vysekání kabelových drážek | kpl | 1 | 0 | 0
9 |  | Práce v rozvaděči - dotažení a instalace nové kabeláže, vyvázání | h | 35 | 0 | 0
10 |  | Popis kabelu / portu | ks | 48 | 0 | 0
11 |  | Měření datového portu, měřící protokol | ks | 48 | 0 | 0
12 |  | Doprava osob a materiálu - přesun hmot | kpl | 1 | 0 | 0

## VV ZTI NB 153
a) Demontáže | [8 empty] | 0
b) Rozvody kanalizace | [8 empty] | 0
c) Ležaté rozvody | [8 empty] | 0
d) Izolace tepelné | [8 empty] | 0
e) Zařizovací předměty | [8 empty] | 0
Mezisoučet - celkem | [8 empty] | 0
Součet bez DPH | [8 empty] | 0
|  |  |  | JC | JC | JC | CC | CC | CC
Popis | Rozměr / pozn | MJ | Počet | Dodávka | Montáž | D+M | DODÁVKA | MONTÁŽ | CELKEM D+M
a) Demontáže | [8 empty] | 0
Demontáže potrubí vodovod
do D 25 |  | m | 5 |  | 0 | 0 | 0 | 0 | 0
Demontáže potrubí kanalizace
do D 50 |  | m | 3 |  | 0 | 0 | 0 | 0 | 0
Demontáž izolace, ekologická likvidace izolace |  | m | 5 |  | 0 | 0 | 0 | 0 | 0
Demontáže umyvadel |  | ks | 1 |  | 0 | 0 | 0 | 0 | 0
Demontáže baterií |  | ks | 1 |  | 0 | 0 | 0 | 0 | 0
Demontáž sifonu |  | ks | 1 |  | 0 | 0 | 0 | 0 | 0
Demontáž mýdelníku |  | ks | 1 |  | 0 | 0 | 0 | 0 | 0
Demontáž zrcadla |  | ks | 1 |  | 0 | 0 | 0 | 0 | 0
Mezisoučet - celkem | [8 empty] | 0
Přesun hmot |  | soub | 1 | [5 empty] | 0
a) Demontáže - celkem | [8 empty] | 0
c) Rozvody kanalizace | [8 empty] | 0
Potrubí z trubek plastových PPs- HT systém ČSN 4205710 |  | m
DN 50 | D+M | m | 3 | 0 | 0 | 0 | 0 | 0 | 0
Upevňovací systém | D+M | kpl | 1 | 0 | 0 | 0 | 0 | 0 | 0
Pomocný materiál (fitinky, těsnící materiál, tech. plyny) | D+M | kpl | 1 | 0 | 0 | 0 | 0 | 0 | 0
Pomocné konstrukce (např. plošina apod) | D+M | kg | 2 | 0 | 0 | 0 | 0 | 0 | 0
Zkouška těsnosti |  | m | 3 | 0 | 0 | 0 | 0 | 0 | 0
Zednické přítomce | D+M | kpl | 1 | 0 | 0 | 0 | 0 | 0 | 0
Mezisoučet - celkem | [8 empty] | 0
Přesun hmot |  | soub | 1 | [5 empty] | 0
b) Rozvody kanalizace - celkem | [8 empty] | 0
c) Rozvody vody | [8 empty] | 0
Potrubí z trubek PPr Pn 20 |  | m
DN 20 | D+M | m | 5 | 0 | 0 | 0 | 0 | 0 | 0
Uzávírací závitový kulový kohout, min PN 35 | D+M
DN 15 | D+M | ks | 2 | 0 | 0 | 0 | 0 | 0 | 0
DN 20 | D+M | ks | 2 | 0 | 0 | 0 | 0 | 0 | 0
Upevnění potrubí plast. do DN 22-32 | D+M | m | 5 | 0 | 0 | 0 | 0 | 0 | 0
Upevňovací systém | D+M | kpl | 1 | 0 | 0 | 0 | 0 | 0 | 0
Tlaková zkouška |  | m | 5 | 0 | 0 | 0 | 0 | 0 | 0
Pomocný materiál (závitové fitinky, těsnící materiál, tech. plyny) | D+M | kpl | 1 | 0 | 0 | 0 | 0 | 0 | 0
Pomocné konstrukce (např. plošina apod) | D+M | kg | 3 | 0 | 0 | 0 | 0 | 0 | 0
Zednické přítomce | D+M | kpl | 1 | 0 | 0 | 0 | 0 | 0 | 0
Mezisoučet - celkem | [8 empty] | 0
Přesun hmot |  | soub | 1 | [5 empty] | 0
c) Ležaté rozvody - celkem | [8 empty] | 0
d) Izolace tepelné - ZTI | [8 empty] | 0
Potrubní izolační pouzdra návleková
síla izolace 15 mm-pro potrubí
do DN 20 | D+M | m | 5 | 0 | 0 | 0 | 0 | 0 | 0
Mezisoučet - celkem | [8 empty] | 0
Přesun hmot |  | soub | 1 | [5 empty] | 0
d) Izolace tepelné - ZTI celkem | [8 empty] | 0
e) Zařizovací předměty | [8 empty] | 0
Uzavírací ventily rohové | D+M | ks | 1 | 0 | 0 | 0 | 0 | 0 | 0
Dodávka umyvadla | D+M | soub | 1 | 0 | 0 | 0 | 0 | 0 | 0
Baterie | D+M | ks | 1 | 0 | 0 | 0 | 0 | 0 | 0
Zrcadla | D+M | ks | 1 | 0 | 0 | 0 | 0 | 0 | 0
Mezisoučet - celkem | [8 empty] | 0
Přesun hmot |  | soub | 1 | [5 empty] | 0
e) Zařizovací předměty - celkem | [8 empty] | 0

## VV NB 177a
V Ý K A Z V Ý M Ě R
akce :
Úprava prostor (OP JAK – Ph.D. Infra) – stavební práce
NB 177a
investor :
Vysoká škola ekonomická nám. W CHURCHILLA, PRAHA 3, 130 67
Rekapitulace nákladů
1 |  | Základní rozpočtové náklady
2 |  | Přípravné práce | Kč |  |  | 0
3 |  | Demontáže a bourání konstrukcí | Kč |  |  | 0
4 |  | Úprava povrchů vnitřních | Kč |  |  | 0
5 |  | Malby | Kč |  |  | 0
7 |  | Elektroinstalace - silnoproud | Kč |  |  | 0
8 |  | Elektroinstalace - slaboproud | Kč |  |  | 0
10
11
12 |  | mezisoučet bez DPH | Kč |  |  | 0
13 |  | Vedlejší rozpočtové náklady
14 |  | Zařízení staveniště 2,5% | Kč |  |  | 0
15
16
17 |  | Náklady celkem bez DPH | Kč |  |  | 0
18
19
20 |  | DPH 21% | Kč |  |  | 0
21
22 |  | Náklady celkem včetně DPH | Kč |  |  | 0
23
24
25
26
27 | položka č. | popis prací a dodávek | m.j. | počet m.j. | cena / m.j. | cena celkem | hmotnost t celkem
28 |  | Všeobecné poznámky: 1) Soupis prací a dodávek s výkazem výměr je zpracován dle DPS za použití cen obvyklých ve stavebnictví. dle ustanovení § 2 zákona č.526/1990 Sb., o cenách ve znění pozdějších předpisů a vyhlášky č. 169/2016. Za sjednání jednotkových cen a za soupis prací s výkazem výměr v plném rozsahu zodpovídají smluvní strany.
29 |  | 2) nedílnou součástí Rozpočtu je PD, která je mu technicky nadřazena + příloha č. 1
30 |  | V jednotkových cenách je uveden přesun hmot není-li uveden samostatně. Výměry jsou vykázány odměřením digitálně a dle kótování.
31
32 |  | Stavební úpavy pro místnost č. 177a
33
34 |  | PŘÍPRAVNÉ PRÁCE | Kč | celkem |  | 0
35 | HZS2492 | Vypnutí elektrického proudu v místech dotčených stavebními pracemi a zpětné zapnutí po provedení stavebních úprav | hod | 1 | 0 | 0
36 |  | Vyklizení předmětů (stávající nábytek ) v dotčených místnostech stavebními úpravami, na předem určené místo objednatelem. výměry : 5,65*13,775-0,50*0,40*6-3,00*0,30 | m2 | 75.7288 | 0 | 0
37 | HZS2492 | Přemístění pro dočasné uskladnění a zpětné nastěhování dotčených předmětů do cca 50m tam a zpět | hod | 3 | 0 | 0
38 | 619996145 | Ochrana stavebních konstrukcí a samostatných prvků včetně pozdějšího odstranění obalením geotextilií a odolnou fólii samostatných konstrukcí a prvků (např. oken, dveří, rámů a zárubní) výměry : (5,65+13,775*2)*3,30+průhled (3,90+1,60*2)*2,20 | m2 | 125.18 | 0 | 0
39 | 619996117 619996145 | Provizorní zakrytí stávajících nášlapných ploch proti poškození stavbou (v místech dotčených stavebními úpravami ); OSB deskami,odolnou fólii proti poškození. Dodávka+položení+odklizení+likvidace. výměry : 5,65*13,775-0,50*0,40*6-3,00*0,30 | m2 | 75.7288 | 0 | 0
40
41 |  | BOURÁNÍ KONSTRUKCÍ | Kč | celkem |  | 0 | 0.21
42 | 974031122 | Vysekání rýh ve zdivu cihelném hl do 30 mm š do 70 mm (pro rozvody El) | bm | 30 | 0 | 0 | 0.12
43 | 973031324 | Vysekání kapes ve zdivu cihelném na MV nebo MVC pl do 0,10 m2 hl do 150 mm (pro zásuvky EL-silno i slabo) | ks | 6 | 0 | 0 | 0.09
44 | 997013151 | Vnitrostaveništní doprava suti a vybouraných hmot pro budovy v do 6 m s omezením mechanizace | t | 0.59 | 0 | 0
45 |  | výměry : stavební suť 0,55t + koberce 0,010t + malby 0,03t
46 | 997013501 | Odvoz suti a vybouraných hmot na skládku nebo meziskládku do 1 km se složením | t | 0.59 | 0 | 0
47 | 997013509 | Příplatek k odvozu suti a vybouraných hmot na skládku ZKD 1 km přes 1 km (cena : 20km *13,70Kč/km) | t | 0.59 | 0 | 0
48 | 469973114 | Poplatek za uložení na skládce stavebního odpadu ze směsí nebo oddělených frakcí betonu, cihel a keramických výrobků kód odpadu 17 01 07 | t | 0.58 | 0 | 0
49
50 |  | ÚPRAVA POVRCHŮ VNITŘNÍCH | Kč | celkem |  | 0 | 0.49791
51 | 612135101 | Hrubá výplň rýh ve stropech maltou jakékoli šířky rýhy výměry : 0,100*30,00 | m2 | 3 | 0 | 0 | 0.168
52 | 612325121 | Vápenocementová štuková omítka rýh ve stěnách š do 150 mm. výměry: 0,15*30,00 | m2 | 4.5 | 0 | 0 | 0.18688
53 | 612315222 | Vápenná štuková omítka malých ploch přes 0,09 do 0,25 m2 na stěnách | ks | 6 | 0 | 0 | 0.06
54 | Plánovací cena | Úpravy povrchů po montáži nových rozvodů elektro silno a slabo na chodbě + vybourání prostupů stěnami včetně likvidace, odvozu a skládkovného | kpl | 1 | 0 | 0 | 0.08
55 | 952901111 | Vyčištění budov nebo objektů před předáním do užívání budov bytové nebo občanské výstavby, světlé výšky podlaží do 4 m . výměry :5,65*13,775-0,50*0,40*6-3,00*0,30 |  | 75.7288 | 0 | 0 | 0.0030292
56 | 998011002 | Přesun hmot pro budovy zděné | t | 0.49791 | 0 | 0
57
58 |  | MALBY | Kč | celkem |  | 0
59 | 784121001 | Oškrabání malby v místnostech výšky do 3,30 m M j:m2 Hmotnost:0,00100 t; Suť:0,00031 t; Normohodiny:0,074 Nh; Cena:36,60 Kč výměry : strop+sloupy+stěna v průhledu : (5,65*13,775)+sloupy 0,40+0,50)*2*3,30+průhled 3,90*2,20 | m2 | 92.3488 | 0 | 0 | 0.027705
60 | 784111001 | Oprášení (ometení) podkladu v místnostech výšky do 3,80 m Mj:m2; Hmotnost:0,00000 t; Normohodiny:0,012 Nh; Cena:5,93 Kč | m2 | 92.3488 | 0 | 0 | 0
61 | 784181101 | Rozmývání podkladu po oškrabání malby v místnostech výšky do 3,80 m ; Mj: m2; Hmotnost: 0,000t; Hmotnost: 0,037Nh ; Cena: 18,40Kč | m2 | 92.3488 | 0 | 0
62 | 784221101 | Dvojnásobné bílé malby ze směsí za sucha dobře otěruvzdorných v místnostech do 3,80 m Mj: m2; Hmotnost: 0,00029t; Hmotnost: 0,064Nh ; Cena: 44,50Kč výměry : 92,349m2 | m2 | 92.3488 | 0 | 0

## VV EL silnoproud NB 177a
ID PRVKU | POPIS | M.J. | POČET M.J. | J.C. | CENA CELKEM | MONTÁŽ J.C. | MONTÁŽ CELKEM
Přístroje, koncové prvky, nástěnná montáž!
741-00001 | Dvouzásuvka IP20 ABB Tango pod omítku, s pootočenou zásuvkou | ks | 3 | 0 | 0 | 0 | 0
741-00002 | Krabice instalační, rozbočná pro zapuštěnou montáž | ks | 3 | 0 | 0 | 0 | 0
741-00003 | Pomocný materiál (svorky, izolace, šrouby, vrtuty..) | kpl | 1 | 0 | 0 |  | 0
741-00004 | Nespecifikovatelné montážní práce | kpl | 1 |  | 0 | 0 | 0
741-00005 | Stavební přípomoci (Průrazy, průvrty, drážky apod.) | kpl | 1 |  | 0 | 0 | 0
| Přístroje, koncové prvky CELKEM |  |  |  | 0 |  | 0
Rozváděče
741-00006 | Připojení nového vývodu do rozváděče | ks | 1 | 0 | 0 | 0 | 0
741-00007 | Nespecifikovatelné montážní práce | kpl | 1 |  | 0 | 0 | 0
741-00008 | Stavební přípomoci | kpl | 1 | 0 | 0 | 0 | 0
| Rozváděče CELKEM |  |  |  | 0 |  | 0
Kabely a trasy
741-0009 | Kabel CYKY-j 3x4 | m | 60 | 0 | 0 | 0 | 0
741-00010 | Uložení kabelů do stávající trasy v podhledu, nebo pod obložením | m | 45 | 0 | 0 | 0 | 0
741-00011 | Drážkování a následné začíštění | m | 15 | 0 | 0 | 0 | 0
741-00012 | Požární ucpávky do průměru prostupu 100 mm | ks | 1 | 0 | 0 | 0 | 0
741-00013 | Podružný související elektroinstalační a kompletační mat. (svorky, izolace) | kpl | 1 | 0 | 0 |  | 0
741-00014 | Podíl přidružených výkonů | kpl | 1 |  | 0 | 0 | 0
741-00015 | Nespecifikovatelné montážní práce | kpl | 1 |  | 0 | 0 | 0
| Kabely a trasy CELKEM |  |  |  | 0 |  | 0
ELEKTROINSTALACE SILNOPROUD
741-00016 | Revizní zpráva | ks | 1 | 0 | 0 |  | 0
| ELEKTROINSTALACE SILNOPROUDU CELKEM BEZ DPH: |  |  |  | 0 |  | 0
[5 empty] | materiál ∑ |  | montáž ∑
ELEKTROINSTALACE SILNOPROUDU CELKEM BEZ DPH: |  | 0

## VV EL slaboproud NB 177a
Rekapitulace - místnost NB 177a - slaboproudé instalace
|  | Celkem za kompletní dodávku a montáž bez DPH |  |  |  | 0
č. pol. | obj.kód | popis | m.j. | výměra | cena/mj | celkem
Místnost NB 177a
Výbava rozvaděče, zásuvky
1 |  | 19" patchpanel 24xRJ45 FTP Cat6A | ks | 1 | 0 | 0
2 |  | Montážní sada pro patchpanel | ks | 1 | 0 | 0
3 |  | Datová zásuvka 3xRJ45 vč. instalační krabice na povrch / pod omítku | ks | 3 | 0 | 0
Kabeláž - datové zásuvky
4 |  | FTP kabel Cat6A, LSOH | m | 450 | 0 | 0
5 |  | Kabelová příchytka | ks | 110 | 0 | 0
6 |  | Trubka ochranná LPE průměr 23mm | m | 90 | 0 | 0
Ostatní položky
7 |  | Drobný montážní a instalační materiál | kpl | 1 | 0 | 0
8 |  | Stavební přípomoce, vrtání prostupů, vysekání kabelových drážek | kpl | 1 | 0 | 0
9 |  | Práce v rozvaděči - dotažení a instalace nové kabeláže, vyvázání | h | 10 | 0 | 0
10 |  | Popis kabelu / portu | ks | 6 | 0 | 0
11 |  | Měření datového portu, měřící protokol | ks | 6 | 0 | 0
12 |  | Doprava osob a materiálu - přesun hmot | kpl | 1 | 0 | 0

## VV NB 177b
V Ý K A Z V Ý M Ě R
akce :
Úprava prostor (OP JAK – Ph.D. Infra) – stavební práce
NB 177b
investor :
Vysoká škola ekonomická nám. W CHURCHILLA, PRAHA 3, 130 67
Rekapitulace nákladů
1 |  | Základní rozpočtové náklady
2 |  | Přípravné práce | Kč |  |  | 0
3 |  | Demontáže a bourání konstrukcí | Kč |  |  | 0
4 |  | Úprava povrchů vnitřních | Kč |  |  | 0
5 |  | Malby | Kč |  |  | 0
7 |  | Elektroinstalace - silnoproud | Kč |  |  | 0
8 |  | Elektroinstalace - slaboproud | Kč |  |  | 0
10
11
12 |  | mezisoučet bez DPH | Kč |  |  | 0
13 |  | Vedlejší rozpočtové náklady
14 |  | Zařízení staveniště 2,5% | Kč |  |  | 0
15
16
17 |  | Náklady celkem bez DPH | Kč |  |  | 0
18
19
20 |  | DPH 21% | Kč |  |  | 0
21
22 |  | Náklady celkem včetně DPH | Kč |  |  | 0
23
24
25
26
27 | položka č. | popis prací a dodávek | m.j. | počet m.j. | cena / m.j. | cena celkem | hmotnost t celkem
28 |  | Všeobecné poznámky: 1) Soupis prací a dodávek s výkazem výměr je zpracován dle DPS za použití cen obvyklých ve stavebnictví. dle ustanovení § 2 zákona č.526/1990 Sb., o cenách ve znění pozdějších předpisů a vyhlášky č. 169/2016. Za sjednání jednotkových cen a za soupis prací s výkazem výměr v plném rozsahu zodpovídají smluvní strany.
29 |  | 2) nedílnou součástí Rozpočtu je PD, která je mu technicky nadřazena + příloha č. 1
30 |  | V jednotkových cenách je uveden přesun hmot není-li uveden samostatně. Výměry jsou vykázány odměřením digitálně a dle kótování.
31
32 |  | Stavební úpavy pro místnost č. 177b
33
34 |  | PŘÍPRAVNÉ PRÁCE | Kč | celkem |  | 0
35 | HZS2492 | Vypnutí elektrického proudu v místech dotčených stavebními pracemi a zpětné zapnutí po provedení stavebních úprav | hod | 1 | 0 | 0
36 |  | Vyklizení předmětů (stávající nábytek ) v dotčených místnostech stavebními úpravami, na předem určené místo objednatelem. výměry : 5,65*13,775-0,50*0,40*6-3,00*0,30 | m2 | 75.7288 | 0 | 0
37 | HZS2492 | Přemístění pro dočasné uskladnění a zpětné nastěhování dotčených předmětů do cca 50m tam a zpět | hod | 3 | 0 | 0
38 | 619996145 | Ochrana stavebních konstrukcí a samostatných prvků včetně pozdějšího odstranění obalením geotextilií a odolnou fólii samostatných konstrukcí a prvků (např. oken, dveří, rámů a zárubní) výměry : (5,65+13,775*2)*3,30+průhled (3,90+1,60*2)*2,20 | m2 | 125.18 | 0 | 0
39 | 619996117 619996145 | Provizorní zakrytí stávajících nášlapných ploch proti poškození stavbou (v místech dotčených stavebními úpravami ); OSB deskami,odolnou fólii proti poškození. Dodávka+položení+odklizení+likvidace. výměry : 5,65*13,775-0,50*0,40*6-3,00*0,30 | m2 | 75.7288 | 0 | 0
40
41 |  | BOURÁNÍ KONSTRUKCÍ | Kč | celkem |  | 0 | 0.21
42 | 974031122 | Vysekání rýh ve zdivu cihelném hl do 30 mm š do 70 mm (pro rozvody El) | bm | 30 | 0 | 0 | 0.12
43 | 973031324 | Vysekání kapes ve zdivu cihelném na MV nebo MVC pl do 0,10 m2 hl do 150 mm (pro zásuvky EL-silno i slabo) | ks | 6 | 0 | 0 | 0.09
44 | 997013151 | Vnitrostaveništní doprava suti a vybouraných hmot pro budovy v do 6 m s omezením mechanizace | t | 0.59 | 0 | 0
45 |  | výměry : stavební suť 0,55t + koberce 0,010t + malby 0,03t
46 | 997013501 | Odvoz suti a vybouraných hmot na skládku nebo meziskládku do 1 km se složením | t | 0.59 | 0 | 0
47 | 997013509 | Příplatek k odvozu suti a vybouraných hmot na skládku ZKD 1 km přes 1 km (cena : 20km *13,70Kč/km) | t | 0.59 | 0 | 0
48 | 469973114 | Poplatek za uložení na skládce stavebního odpadu ze směsí nebo oddělených frakcí betonu, cihel a keramických výrobků kód odpadu 17 01 07 | t | 0.58 | 0 | 0
49
50 |  | ÚPRAVA POVRCHŮ VNITŘNÍCH | Kč | celkem |  | 0 | 0.49791
51 | 612135101 | Hrubá výplň rýh ve stropech maltou jakékoli šířky rýhy výměry : 0,100*30,00 | m2 | 3 | 0 | 0 | 0.168
52 | 612325121 | Vápenocementová štuková omítka rýh ve stěnách š do 150 mm. výměry: 0,15*30,00 | m2 | 4.5 | 0 | 0 | 0.18688
53 | 612315222 | Vápenná štuková omítka malých ploch přes 0,09 do 0,25 m2 na stěnách | ks | 6 | 0 | 0 | 0.06
54 | Plánovací cena | Úpravy povrchů po montáži nových rozvodů elektro silno a slabo na chodbě + vybourání prostupů stěnami včetně likvidace, odvozu a skládkovného | kpl | 1 | 0 | 0 | 0.08
55 | 952901111 | Vyčištění budov nebo objektů před předáním do užívání budov bytové nebo občanské výstavby, světlé výšky podlaží do 4 m . výměry :5,65*13,775-0,50*0,40*6-3,00*0,30 |  | 75.7288 | 0 | 0 | 0.0030292
56 | 998011002 | Přesun hmot pro budovy zděné | t | 0.49791 | 0 | 0
57
58 |  | MALBY | Kč | celkem |  | 0
59 | 784121001 | Oškrabání malby v místnostech výšky do 3,30 m M j:m2 Hmotnost:0,00100 t; Suť:0,00031 t; Normohodiny:0,074 Nh; Cena:36,60 Kč výměry : strop+sloupy+stěna v průhledu : (5,65*13,775)+sloupy 0,40+0,50)*2*3,30+průhled 3,90*2,20 | m2 | 92.3488 | 0 | 0 | 0.027705
60 | 784111001 | Oprášení (ometení) podkladu v místnostech výšky do 3,80 m Mj:m2; Hmotnost:0,00000 t; Normohodiny:0,012 Nh; Cena:5,93 Kč | m2 | 92.3488 | 0 | 0 | 0
61 | 784181101 | Rozmývání podkladu po oškrabání malby v místnostech výšky do 3,80 m ; Mj: m2; Hmotnost: 0,000t; Hmotnost: 0,037Nh ; Cena: 18,40Kč | m2 | 92.3488 | 0 | 0
62 | 784221101 | Dvojnásobné bílé malby ze směsí za sucha dobře otěruvzdorných v místnostech do 3,80 m Mj: m2; Hmotnost: 0,00029t; Hmotnost: 0,064Nh ; Cena: 44,50Kč výměry : 92,349m2 | m2 | 92.3488 | 0 | 0

## VV EL silnoproud NB 177b
ID PRVKU | POPIS | M.J. | POČET M.J. | J.C. | CENA CELKEM | MONTÁŽ J.C. | MONTÁŽ CELKEM
Přístroje, koncové prvky, nástěnná montáž!
741-00001 | Dvouzásuvka IP20 ABB Tango pod omítku, s pootočenou zásuvkou | ks | 3 | 0 | 0 | 0 | 0
741-00002 | Krabice instalační, rozbočná pro zapuštěnou montáž | ks | 3 | 0 | 0 | 0 | 0
741-00003 | Pomocný materiál (svorky, izolace, šrouby, vrtuty..) | kpl | 1 | 0 | 0 |  | 0
741-00004 | Nespecifikovatelné montážní práce | kpl | 1 |  | 0 | 0 | 0
741-00005 | Stavební přípomoci (Průrazy, průvrty, drážky apod.) | kpl | 1 |  | 0 | 0 | 0
| Přístroje, koncové prvky CELKEM |  |  |  | 0 |  | 0
Rozváděče
741-00006 | Připojení nového vývodu do rozváděče | ks | 1 | 0 | 0 | 0 | 0
741-00007 | Nespecifikovatelné montážní práce | kpl | 1 |  | 0 | 0 | 0
741-00008 | Stavební přípomoci | kpl | 1 | 0 | 0 | 0 | 0
| Rozváděče CELKEM |  |  |  | 0 |  | 0
Kabely a trasy
741-0009 | Kabel CYKY-j 3x4 | m | 60 | 0 | 0 | 0 | 0
741-00010 | Uložení kabelů do stávající trasy v podhledu, nebo pod obložením | m | 45 | 0 | 0 | 0 | 0
741-00011 | Drážkování a následné začíštění | m | 15 | 0 | 0 | 0 | 0
741-00012 | Požární ucpávky do průměru prostupu 100 mm | ks | 1 | 0 | 0 | 0 | 0
741-00013 | Podružný související elektroinstalační a kompletační mat. (svorky, izolace) | kpl | 1 | 0 | 0 |  | 0
741-00014 | Podíl přidružených výkonů | kpl | 1 |  | 0 | 0 | 0
741-00015 | Nespecifikovatelné montážní práce | kpl | 1 |  | 0 | 0 | 0
| Kabely a trasy CELKEM |  |  |  | 0 |  | 0
ELEKTROINSTALACE SILNOPROUD
741-00016 | Revizní zpráva | ks | 1 | 0 | 0 |  | 0
| ELEKTROINSTALACE SILNOPROUDU CELKEM BEZ DPH: |  |  |  | 0 |  | 0
[5 empty] | materiál ∑ |  | montáž ∑
ELEKTROINSTALACE SILNOPROUDU CELKEM BEZ DPH: |  | 0

## VV EL slaboproud NB 177b
Rekapitulace - místnost NB 177b - slaboproudé instalace
|  | Celkem za kompletní dodávku a montáž bez DPH |  |  |  | 0
č. pol. | obj.kód | popis | m.j. | výměra | cena/mj | celkem
Místnost NB 177b
Výbava rozvaděče, zásuvky
1 |  | 19" patchpanel 24xRJ45 FTP Cat6A | ks | 1 | 0 | 0
2 |  | Montážní sada pro patchpanel | ks | 1 | 0 | 0
3 |  | Datová zásuvka 3xRJ45 vč. instalační krabice na povrch / pod omítku | ks | 3 | 0 | 0
Kabeláž - datové zásuvky
4 |  | FTP kabel Cat6A, LSOH | m | 450 | 0 | 0
5 |  | Kabelová příchytka | ks | 110 | 0 | 0
6 |  | Trubka ochranná LPE průměr 23mm | m | 90 | 0 | 0
Ostatní položky
7 |  | Drobný montážní a instalační materiál | kpl | 1 | 0 | 0
8 |  | Stavební přípomoce, vrtání prostupů, vysekání kabelových drážek | kpl | 1 | 0 | 0
9 |  | Práce v rozvaděči - dotažení a instalace nové kabeláže, vyvázání | h | 10 | 0 | 0
10 |  | Popis kabelu / portu | ks | 6 | 0 | 0
11 |  | Měření datového portu, měřící protokol | ks | 6 | 0 | 0
12 |  | Doprava osob a materiálu - přesun hmot | kpl | 1 | 0 | 0

## VV NB 225
V Ý K A Z V Ý M Ě R
akce :
Úprava prostor (OP JAK – Ph.D. Infra) – stavební práce
NB 225
investor :
Vysoká škola ekonomická nám. W CHURCHILLA, PRAHA 3, 130 67
Rekapitulace nákladů
1 |  | Základní rozpočtové náklady
2 |  | Přípravné práce | Kč |  |  | 0
3 |  | Demontáže a bourání konstrukcí | Kč |  |  | 0
4 |  | Úprava povrchů vnitřních | Kč |  |  | 0
5 |  | Podlahy povlakové | Kč |  |  | 0
6 |  | Malby | Kč |  |  | 0
8 |  | Elektroinstalace - silnoproud | Kč |  |  | 0
9 |  | Elektroinstalace - slaboproud | Kč |  |  | 0
10 |  | Zdravotní instalace | Kč |  |  | 0
11
12
13 |  | mezisoučet bez DPH | Kč |  |  | 0
14 |  | Vedlejší rozpočtové náklady
15 |  | Zařízení staveniště 2,5% | Kč |  |  | 0
16
17
18 |  | Náklady celkem bez DPH | Kč |  |  | 0
19
20
21 |  | DPH 21% | Kč |  |  | 0
22
23 |  | Náklady celkem včetně DPH | Kč |  |  | 0
24
25
26
27
28 | položka č. | popis prací a dodávek | m.j. | počet m.j. | cena / m.j. | cena celkem | hmotnost t celkem
29 |  | Všeobecné poznámky: 1) Soupis prací a dodávek s výkazem výměr je zpracován dle DPS za použití cen obvyklých ve stavebnictví. dle ustanovení § 2 zákona č.526/1990 Sb., o cenách ve znění pozdějších předpisů a vyhlášky č. 169/2016. Za sjednání jednotkových cen a za soupis prací s výkazem výměr v plném rozsahu zodpovídají smluvní strany.
30 |  | 2) nedílnou součástí Rozpočtu je PD, která je mu technicky nadřazena + příloha č. 1
31 |  | V jednotkových cenách je uveden přesun hmot není-li uveden samostatně. Výměry jsou vykázány odměřením digitálně a dle kótování.
32
33
34 |  | Stavební úpavy pro místnost č. 225 (3.NP)
35
36 |  | PŘÍPRAVNÉ PRÁCE | Kč | celkem |  | 0
37 | HZS2492 | Vypnutí elektrického proudu v místech dotčených stavebními pracemi a zpětné zapnutí po provedení stavebních úprav | ks | 1 | 0 | 0
38 |  | Vyklizení předmětů (stávající nábytek ) v dotčených místnostech stavebními úpravami, na předem určené místo objednatelem. výměry : 6,040*5,90-0,50*0,95-0,50*0,15*4-0,25*0,50*4 | m2 | 34.361 | 0 | 0
39 | HZS2492 | Přemístění pro dočasné uskladnění a zpětné nastěhování dotčených předmětů do cca 50m tam a zpět | hod | 3 | 0 | 0
40 | 725210821/P | Demontáž umyvadla bez výtokových armatur včetně likvidace | ks | 1 | 0 | 0
41 | 725820802/P | Demontáž baterie stojánkové včetně likvidace | ks | 1 | 0 | 0
42
43
44 |  | BOURÁNÍ KONSTRUKCÍ | Kč | celkem |  | 0 | 0.803
45 | 974031153 | Vysekání rýh ve zdivu cihelném hl do 70 mm š do 100 mm (pro potrubí ZTI ) | bm | 15 | 0 | 0 | 0.27
46 | 974031122 | Vysekání rýh ve zdivu cihelném hl do 30 mm š do 70 mm (pro rozvody El) | bm | 40 | 0 | 0 | 0.16
47 | 973031324 | Vysekání kapes ve zdivu cihelném na MV nebo MVC pl do 0,10 m2 hl do 150 mm (pro zásuvky EL-silno i slabo) | ks | 14 | 0 | 0 | 0.21
48 | 781471810 | Demontáž obkladů z obkladaček keramických kladených do malty | m2 | 2 | 0 | 0 | 0.163
49 | 997013153 | Vnitrostaveništní doprava suti a vybouraných hmot pro budovy v do 12 m s omezením mechanizace | t | 0.6 | 0 | 0
50 |  | výměry : stavební suť 0,55t + koberce 0,010t + malby 0,04t
51 | 997013501 | Odvoz suti a vybouraných hmot na skládku nebo meziskládku do 1 km se složením | t | 0.6 | 0 | 0
52 | 997013509 | Příplatek k odvozu suti a vybouraných hmot na skládku ZKD 1 km přes 1 km (cena : 20km *13,70Kč/km) | t | 0.6 | 0 | 0
53 | 469973114 | Poplatek za uložení na skládce stavebního odpadu ze směsí nebo oddělených frakcí betonu, cihel a keramických výrobků kód odpadu 17 01 07 | t | 0.59 | 0 | 0
54 | 997013813 | Poplatek za uložení na skládce stavebního odpadu z plastických hmot (koberec) kód odpadu 17 02 03 (t=viz podlahy povlakové) | t | 0.01 | 0 | 0
55
56 |  | ÚPRAVA POVRCHŮ VNITŘNÍCH | Kč | celkem |  | 0 | 0.80481
57 | 612135101 | Hrubá výplň rýh ve stropech maltou jakékoli šířky rýhy výměry : 0,100*15+0,070*40 | m2 | 4.3 | 0 | 0 | 0.2408
58 | 612325121 | Vápenocementová štuková omítka rýh ve stěnách š do 150 mm. výměry: 0,15*(15,0+40,0) | m2 | 8.25 | 0 | 0 | 0.34262
59 | 612315222 | Vápenná štuková omítka malých ploch přes 0,09 do 0,25 m2 na stěnách | ks | 14 | 0 | 0 | 0.14
60 | Plánovací cena | Úpravy povrchů po montáži nových rozvodů elektro silno a slabo na chodbě + vybourání prostupů stěnami včetně likvidace, odvozu a skládkovného | kpl | 1 | 0 | 0 | 0.08
61 | 952901111 | Vyčištění budov nebo objektů před předáním do užívání budov bytové nebo občanské výstavby, světlé výšky podlaží do 4 m . výměry :6,040*5,90-0,95*0,50-0,15*0,50*4-0,40*0,50 |  | 34.661 | 0 | 0 | 0.0013864
62 | 998011002 | Přesun hmot pro budovy zděné 12m | t | 0.80481 | 0 | 0
63
64
65 |  | PODLAHY POVLAKOVÉ | Kč | součet |  | 0
66 | 776201812 | Demontáž povlakových podlahovin lepených ručně s podložkou Mj:m2 ; hmotnost:0,00000 t; Suť:0,00300 t; Normohodiny:0,255 Nh Cena:156,00 Kč výměry : 6,040*5,90-0,50*0,95-0,50*0,15*4-0,40*0,50 | m2 | 34.661 | 0 | 0 | 0.10398
67 | 776410811 | Demontáž soklíků nebo lišt pryžových nebo plastových Mj:m Hmotnost:0,00000 t; Suť:0,00030 t; Normohodiny:0,035 Nh; Cena:15,70 Kč výměry : (6,04+5,90)*2+0,95*2+0,50*2*5 | bm | 30.78 | 0 | 0 | 0.009234
68 | 776991821 | Odstranění lepidla ručně z podlah Mj:m2 Hmotnost:0,00000 t; Normohodiny:0,420 Nh; Cena:188,00 Kč | m2 | 34.661 | 0 | 0 | 0
69 | 776111115 | Příprava podkladu broušení podlah stávajícího podkladu před litím stěrky Mj:m2; Normohodiny:0,035 Nh; Cena:32,00 Kč | m2 | 34.661 | 0 | 0
70 | 776121511 | Příprava podkladu penetrace dvousložková podlah zábrana proti vlhkosti Mj:m2; Hmotnost:0,00315 t;Normohodiny:0,277 Nh; Cena:409,00 Kč | m2 | 34.661 | 0 | 0
71 | 776141112 | Příprava podkladu vyrovnání samonivelační stěrkou podlah min.pevnosti 20 MPa, tloušťky přes 3 do 5 mm ; Mj:m2; Hmotnost:0,00758 t;Normohodiny:0,245 Nh; Cena:342,00 Kč | m2 | 34.661 | 0 | 0
72 | 776211221 | Montáž textilních podlahovin lepením čtverců elektrostaticky vodivých Mj:m2; Hmotnost:0,00040 t;Normohodiny:0,350 Nh; Cena:338,00 Kč | m2 | 34.661 | 0 | 0
73 | Plánovací cena | Dodávka textilních -zátěžových podlahovin kladených do čtverců - ; Výměra : 34,661m2*1,09 ztratné 9% | m2 | 37.7805 | 0 | 0
74 | 776421111 | Montáž obvodových lišt lepením výměry : (6,04+5,90)*2+0,95*2+0,50*2*4 | bm | 29.78 | 0 | 0
75 | Plánovací cena | Dodávka obvodových,přechodových,rohových lišt ; ztratné 9% | bm | 32.4602 | 0 | 0
76 | 998776202 | Přesun hmot procentní pro podlahy povlakové | % | 0.0038 | 0 | 0
77
78
79 |  | OBKLADY KERAMICKÉ
80 |  | Výměry pro montáž ((0,90+0,50*2)+0,15*2)*0,60 | Kč | celkem |  | 0
81 | 781111011 | Ometení (oprášení) stěny při přípravě podkladu | m2 | 1.32 | 0 | 0
82 | 781121011 | Nátěr penetrační na stěnu | m2 | 1.32 | 0 | 0
83 | 781474164 | Montáž obkladů vnitřních keramických velkoformátových z dekorů přes 4 do 6 ks/m2 lepených flexibilním lepidlem | m2 | 1.32 | 0 | 0
84 | Plánovací cena | Dtto, avšak dodávka + ztratné 10% | m2 | 1.452 | 0 | 0
85 | 998781202 | Přesun hmot procentní pro obklady keramické | % | 0.038 | 0 | 0
86
87
88 |  | MALBY | Kč | celkem |  | 0
89 | 784121001 | Oškrabání malby v místnostech výšky do 2,95 m M j:m2 Hmotnost:0,00100 t; Suť:0,00031 t; Normohodiny:0,074 Nh; Cena:36,60 Kč výměry : stěn a stropů : ((6,04+5,90)*2+0,50*2*6+0,95*2)*2,95+strop6,040*5,90-0,50*0,95-0,50*0,15*4-0,40*0,50 | m2 | 128.412 | 0 | 0 | 0.038524
90 | 784111001 | Oprášení (ometení) podkladu v místnostech výšky do 3,80 m Mj:m2; Hmotnost:0,00000 t; Normohodiny:0,012 Nh; Cena:5,93 Kč | m2 | 128.412 | 0 | 0 | 0
91 | 784181101 | Rozmývání podkladu po oškrabání malby v místnostech výšky do 3,80 m ; Mj: m2; Hmotnost: 0,000t; Hmotnost: 0,037Nh ; Cena: 18,40Kč | m2 | 128.412 | 0 | 0
92 | 784221101 | Dvojnásobné bílé malby ze směsí za sucha dobře otěruvzdorných v místnostech do 3,80 m Mj: m2; Hmotnost: 0,00029t; Hmotnost: 0,064Nh ; Cena: 44,50Kč výměry : 128,412m2 | m2 | 128.412 | 0 | 0

## VV EL silnoproud NB 225
ID PRVKU | POPIS | M.J. | POČET M.J. | J.C. | CENA CELKEM | MONTÁŽ J.C. | MONTÁŽ CELKEM
Přístroje, koncové prvky, nástěnná montáž!
741-00001 | Dvouzásuvka IP20 ABB Tango pod omítku, s pootočenou zásuvkou | ks | 8 | 0 | 0 | 0 | 0
741-00002 | Krabice instalační, rozbočná pro zapuštěnou montáž | ks | 7 | 0 | 0 | 0 | 0
741-00003 | Krabice instalační nástěnná | ks | 1 | 0 | 0 | 0 | 0
741-00004 | Pomocný materiál (svorky, izolace, šrouby, vrtuty..) | kpl | 1 | 0 | 0 |  | 0
741-00005 | Nespecifikovatelné montážní práce | kpl | 1 |  | 0 | 0 | 0
741-00006 | Stavební přípomoci (Průrazy, průvrty, drážky apod.) | kpl | 1 |  | 0 | 0 | 0
| Přístroje, koncové prvky CELKEM |  |  |  | 0 |  | 0
Rozváděče
741-00007 | Připojení nového vývodu do rozváděče | ks | 3 | 0 | 0 | 0 | 0
741-00008 | Nespecifikovatelné montážní práce | kpl | 1 |  | 0 | 0 | 0
741-00009 | Stavební přípomoci | kpl | 1 | 0 | 0 | 0 | 0
| Rozváděče CELKEM |  |  |  | 0 |  | 0
Kabely a trasy
741-00010 | Kabel CYKY-j 3x2,5 | m | 60 | 0 | 0 | 0 | 0
741-00011 | Uložení kabelů do stávající trasy v podhledu, nebo pod obložením | m | 10 | 0 | 0 | 0 | 0
741-00012 | Drážkování a následné začíštění | m | 20 | 0 | 0 | 0 | 0
741-00013 | Elektroinstalační lišty 24x22 | m | 2 | 0 | 0 | 0 | 0
741-00014 | Požární ucpávky do průměru prostupu 100 mm | ks | 3 | 0 | 0 | 0 | 0
741-00015 | Podružný související elektroinstalační a kompletační mat. (svorky, izolace) | kpl | 1 | 0 | 0 |  | 0
741-00016 | Podíl přidružených výkonů | kpl | 1 |  | 0 | 0 | 0
741-00017 | Nespecifikovatelné montážní práce | kpl | 1 |  | 0 | 0 | 0
| Kabely a trasy CELKEM |  |  |  | 0 |  | 0
ELEKTROINSTALACE SILNOPROUD
741-00018 | Revizní zpráva | ks | 1 | 0 | 0 |  | 0
| ELEKTROINSTALACE SILNOPROUDU CELKEM BEZ DPH: |  |  |  | 0 |  | 0
[5 empty] | materiál ∑ |  | montáž ∑
ELEKTROINSTALACE SILNOPROUDU CELKEM BEZ DPH: |  | 0

## VV EL slaboproud NB 225
Rekapitulace - místnost NB 225 - slaboproudé instalace
|  | Celkem za kompletní dodávku a montáž bez DPH |  |  |  | 0
č. pol. | obj.kód | popis | m.j. | výměra | cena/mj | celkem
Místnost NB 225
Výbava rozvaděče, zásuvky
1 |  | 19" patchpanel 24xRJ45 FTP Cat6A | ks | 1 | 0 | 0
2 |  | Montážní sada pro patchpanel | ks | 1 | 0 | 0
3 |  | Datová zásuvka 3xRJ45 vč. instalační krabice na povrch / pod omítku | ks | 6 | 0 | 0
Kabeláž - datové zásuvky
4 |  | FTP kabel Cat6A, LSOH | m | 1660 | 0 | 0
5 |  | Kabelová příchytka | ks | 510 | 0 | 0
6 |  | Trubka ochranná LPE průměr 23mm | m | 340 | 0 | 0
Ostatní položky
7 |  | Drobný montážní a instalační materiál | kpl | 1 | 0 | 0
8 |  | Stavební přípomoce, vrtání prostupů, vysekání kabelových drážek | kpl | 1 | 0 | 0
9 |  | Práce v rozvaděči - dotažení a instalace nové kabeláže, vyvázání | h | 35 | 0 | 0
10 |  | Popis kabelu / portu | ks | 36 | 0 | 0
11 |  | Měření datového portu, měřící protokol | ks | 36 | 0 | 0
12 |  | Doprava osob a materiálu - přesun hmot | kpl | 1 | 0 | 0

## VV ZTI NB 225
a) Demontáže | [8 empty] | 0
b) Rozvody kanalizace | [8 empty] | 0
c) Ležaté rozvody | [8 empty] | 0
d) Izolace tepelné | [8 empty] | 0
e) Zařizovací předměty | [8 empty] | 0
Mezisoučet - celkem | [8 empty] | 0
Součet bez DPH | [8 empty] | 0
|  |  |  | JC | JC | JC | CC | CC | CC
Popis | Rozměr / pozn | MJ | Počet | Dodávka | Montáž | D+M | DODÁVKA | MONTÁŽ | CELKEM D+M
a) Demontáže | [8 empty] | 0
Demontáže potrubí vodovod
do D 25 |  | m | 8 |  | 0 | 0 | 0 | 0 | 0
Demontáže potrubí kanalizace
do D 50 |  | m | 3 |  | 0 | 0 | 0 | 0 | 0
do D 75 |  | m | 1 |  | 0 | 0 | 0 | 0 | 0
do D 100 |  | m | 1 |  | 0 | 0 | 0 | 0 | 0
Demontáž izolace, ekologická likvidace izolace |  | m | 8 |  | 0 | 0 | 0 | 0 | 0
Demontáž stávajících dosloužilých armatur, čerpadel, el. pohonů ekologické likvidace a odvoz železného šrotu |  | kpl | 1 |  | 0 | 0 | 0 | 0 | 0
Demontáže umyvadel |  | ks | 1 |  | 0 | 0 | 0 | 0 | 0
Demontáže baterií |  | ks | 1 |  | 0 | 0 | 0 | 0 | 0
Demontáž sifonu |  | ks | 1 |  | 0 | 0 | 0 | 0 | 0
Demontáž mýdelníku |  | ks | 1 |  | 0 | 0 | 0 | 0 | 0
Demontáž zrcadla |  | ks | 1 |  | 0 | 0 | 0 | 0 | 0
Mezisoučet - celkem | [8 empty] | 0
Přesun hmot |  | soub | 1 | [5 empty] | 0
a) Demontáže - celkem | [8 empty] | 0
c) Rozvody kanalizace | [8 empty] | 0
Potrubí z trubek plastových PPs- HT systém ČSN 4205710 |  | m
DN 50 | D+M | m | 6 | 0 | 0 | 0 | 0 | 0 | 0
DN 75 | D+M | m | 1 | 0 | 0 | 0 | 0 | 0 | 0
DN 100 | D+M | m | 1 | 0 | 0 | 0 | 0 | 0 | 0
Upevňovací systém | D+M | kpl | 1 | 0 | 0 | 0 | 0 | 0 | 0
Pomocný materiál (fitinky, těsnící materiál, tech. plyny) | D+M | kpl | 1 | 0 | 0 | 0 | 0 | 0 | 0
Pomocné konstrukce (např. plošina apod) | D+M | kg | 2 | 0 | 0 | 0 | 0 | 0 | 0
Zkouška těsnosti |  | m | 5 | 0 | 0 | 0 | 0 | 0 | 0
Zednické přítomce | D+M | kpl | 1 | 0 | 0 | 0 | 0 | 0 | 0
Mezisoučet - celkem | [8 empty] | 0
Přesun hmot |  | soub | 1 | [5 empty] | 0
b) Rozvody kanalizace - celkem | [8 empty] | 0
c) Rozvody vody | [8 empty] | 0
Potrubí z trubek PPr Pn 20 |  | m
DN 20 | D+M | m | 4 | 0 | 0 | 0 | 0 | 0 | 0
DN 25 | D+M | m | 4 | 0 | 0 | 0 | 0 | 0 | 0
DN 32 | D+M | m | 1 | 0 | 0 | 0 | 0 | 0 | 0
Uzávírací závitový kulový kohout, min PN 35 | D+M
DN 15 | D+M | ks | 2 | 0 | 0 | 0 | 0 | 0 | 0
DN 20 | D+M | ks | 2 | 0 | 0 | 0 | 0 | 0 | 0
Upevnění potrubí plast. do DN 22-32 | D+M | m | 8 | 0 | 0 | 0 | 0 | 0 | 0
Upevňovací systém | D+M | kpl | 1 | 0 | 0 | 0 | 0 | 0 | 0
Tlaková zkouška |  | m | 9 | 0 | 0 | 0 | 0 | 0 | 0
Pomocný materiál (závitové fitinky, těsnící materiál, tech. plyny) | D+M | kpl | 1 | 0 | 0 | 0 | 0 | 0 | 0
Pomocné konstrukce (např. plošina apod) | D+M | kg | 4 | 0 | 0 | 0 | 0 | 0 | 0
Zednické přítomce | D+M | kpl | 1 | 0 | 0 | 0 | 0 | 0 | 0
Mezisoučet - celkem | [8 empty] | 0
Přesun hmot |  | soub | 1 | [5 empty] | 0
c) Ležaté rozvody - celkem | [8 empty] | 0
d) Izolace tepelné - ZTI | [8 empty] | 0
Potrubní izolační pouzdra návleková
síla izolace 15 mm-pro potrubí
do DN 20 | D+M | m | 4 | 0 | 0 | 0 | 0 | 0 | 0
do DN 22-32 | D+M | m | 5 | 0 | 0 | 0 | 0 | 0 | 0
Mezisoučet - celkem | [8 empty] | 0
Přesun hmot |  | soub | 1 | [5 empty] | 0
d) Izolace tepelné - ZTI celkem | [8 empty] | 0
e) Zařizovací předměty | [8 empty] | 0
Uzavírací ventily rohové | D+M | ks | 2 | 0 | 0 | 0 | 0 | 0 | 0
Dodávka a montáž dřezu | D+M | soub | 1 | 0 | 0 | 0 | 0 | 0 | 0
Baterie | D+M | ks | 1 | 0 | 0 | 0 | 0 | 0 | 0
Mezisoučet - celkem | [8 empty] | 0
Přesun hmot |  | soub | 1 | [5 empty] | 0
e) Zařizovací předměty - celkem | [8 empty] | 0

## VV NB 260
V Ý K A Z V Ý M Ě R
akce :
Úprava prostor (OP JAK – Ph.D. Infra) – stavební práce
NB 260
investor :
Vysoká škola ekonomická nám. W CHURCHILLA, PRAHA 3, 130 67
Rekapitulace nákladů
1 |  | Základní rozpočtové náklady
2 |  | Přípravné práce | Kč |  |  | 0
3 |  | Demontáže a bourání konstrukcí | Kč |  |  | 0
4 |  | Úpravy povrchů vnitřních | Kč |  |  | 0
5 |  | SDK konstrukce | Kč |  |  | 0
6 |  | Podlahové konstrukce | Kč |  |  | 0
7 |  | Malby | Kč |  |  | 0
9 |  | Elektroinstalace - silnoproud | Kč |  |  | 0
10 |  | Elektroinstalace - slaboproud | Kč |  |  | 0
11
12
13 |  | mezisoučet bez DPH | Kč |  |  | 0
14 |  | Vedlejší rozpočtové náklady
15 |  | Zařízení staveniště 2,5% | Kč |  |  | 0
16
17
18 |  | Náklady celkem bez DPH | Kč |  |  | 0
19
20
21 |  | DPH 21% | Kč |  |  | 0
22
23 |  | Náklady celkem včetně DPH | Kč |  |  | 0
24
25
26
27
28 | položka č. | popis prací a dodávek | m.j. | počet m.j. | cena / m.j. | cena celkem | hmotnost t celkem
29 |  | Všeobecné poznámky: 1) Soupis prací a dodávek s výkazem výměr je zpracován dle DPS za použití cen obvyklých ve stavebnictví. dle ustanovení § 2 zákona č.526/1990 Sb., o cenách ve znění pozdějších předpisů a vyhlášky č. 169/2016. Za sjednání jednotkových cen a za soupis prací s výkazem výměr v plném rozsahu zodpovídají smluvní strany.
30 |  | 2) nedílnou součástí Rozpočtu je PD, která je mu technicky nadřazena + příloha č. 1
31 |  | V jednotkových cenách je uveden přesun hmot není-li uveden samostatně. Výměry jsou vykázány odměřením digitálně a dle kótování.
32
33 |  | Stavební úpavy pro místnost č. 260
34
35 |  | PŘÍPRAVNÉ PRÁCE | Kč | celkem |  | 0
36 |  | Vypnutí elektrického proudu v místech dotčených stavebními pracemi a zpětné zapnutí po provedení stavebních úprav | ks | 2 | 0 | 0
37 |  | Vyklizení předmětů (stávající nábytek ) v dotčených místnostech stavebními úpravami, na předem určené místo objednatelem. výměry : 5,86*5,40-0,50*0,40*2-(0,15*0,50)*4*2 | m2 | 30.644 | 0 | 0
38 | HZS2492 | Přemístění pro dočasné uskladnění a zpětné nastěhování dotčených předmětů do cca 50m tam a zpět | hod | 4 | 0 | 0
39 | 619996145 | Ochrana stavebních konstrukcí a samostatných prvků včetně pozdějšího odstranění obalením geotextilií a odolnou fólii samostatných konstrukcí a prvků (např. oken, dveří, rámů a zárubní) výměry : 2,50*2,10*2+1,00*2,00*2 | m2 | 14.5 | 0 | 0
40 | 766691914/P | Vyvěšení dřevěných křídel dveří pl do 2 m2 včetně uložení | ks | 1 | 0 | 0
41 | 763181811/P | Demontáž jednokřídlové kovové zárubně v do 2,75 m příčka včetně likvidace | ks | 1 | 0 | 0
42
43
44 |  | BOURÁNÍ KONSTRUKCÍ | Kč | celkem |  | 0 | 0.915
45 | 974031153 | Vysekání rýh ve zdivu cihelném hl do 70 mm š do 100 mm (pro potrubí ZTI ) | bm | 15 | 0 | 0 | 0.27
46 | 974031122 | Vysekání rýh ve zdivu cihelném hl do 30 mm š do 70 mm (pro rozvody El) | bm | 60 | 0 | 0 | 0.24
47 | 973031324 | Vysekání kapes ve zdivu cihelném na MV nebo MVC pl do 0,10 m2 hl do 150 mm (pro zásuvky EL-silno i slabo) | ks | 27 | 0 | 0 | 0.405
48 | 997013151 | Vnitrostaveništní doprava suti a vybouraných hmot pro budovy v do 6 m s omezením mechanizace | t | 0.59 | 0 | 0
49 |  | výměry : stavební suť 0,55t + koberce 0,010t + malby 0,03t
50 | 997013501 | Odvoz suti a vybouraných hmot na skládku nebo meziskládku do 1 km se složením | t | 0.59 | 0 | 0
51 | 997013509 | Příplatek k odvozu suti a vybouraných hmot na skládku ZKD 1 km přes 1 km (cena : 20km *13,70Kč/km) | t | 0.59 | 0 | 0
52 | 469973114 | Poplatek za uložení na skládce stavebního odpadu ze směsí nebo oddělených frakcí betonu, cihel a keramických výrobků kód odpadu 17 01 07 | t | 0.58 | 0 | 0
53 | 997013813 | Poplatek za uložení na skládce stavebního odpadu z plastických hmot (koberec) kód odpadu 17 02 03 (t=viz podlahy povlakové) | t | 0.01 | 0 | 0
54
55 |  | ÚPRAVA POVRCHŮ VNITŘNÍCH | Kč | celkem |  | 0 | 1.1376
56 | 612135101 | Hrubá výplň rýh ve stropech maltou jakékoli šířky rýhy výměry : 0,100*15+0,070*60 | m2 | 5.7 | 0 | 0 | 0.3192
57 | 612325121 | Vápenocementová štuková omítka rýh ve stěnách š do 150 mm. výměry: 0,15*(15,0+60,0) | m2 | 11.25 | 0 | 0 | 0.46721
58 | 612315222 | Vápenná štuková omítka malých ploch přes 0,09 do 0,25 m2 na stěnách | ks | 27 | 0 | 0 | 0.27
59 | Plánovací cena | Úpravy povrchů po montáži nových rozvodů elektro silno a slabo na chodbě + vybourání prostupů stěnami včetně likvidace, odvozu a skládkovného | kpl | 1 | 0 | 0 | 0.08
60 | 952901111 | Vyčištění budov nebo objektů před předáním do užívání budov bytové nebo občanské výstavby, světlé výšky podlaží do 4 m . výměry :5,86*5,40-0,40*0,50*2-(0,15+0,50)*4 |  | 28.644 | 0 | 0 | 0.0011458
61 | 998011002 | Přesun hmot pro budovy zděné | t | 1.0564 | 0 | 0
62
63 |  | SDK KONSTRUKCE | Kč | celkem |  | 0
64 | 763112994/P | Zaplentování (doplnění příčky) v SDK příčce, pl přes 1 do 2m2 deska 1xH2DF 15 | kus | 1 | 0 | 0
65 | 998763402 | Přesun hmot procentní pro sádrokartonové konstrukce v objektech v přes 6 do 12 m ; 1,52% | % | 0.0152 | 0 | 0
66
67
68 |  | PODLAHY POVLAKOVÉ | Kč | součet |  | 0
69 | 776201812 | Demontáž povlakových podlahovin lepených ručně s podložkou Mj:m2 ; hmotnost:0,00000 t; Suť:0,00300 t; Normohodiny:0,255 Nh Cena:156,00 Kč výměry : 5,86*5,40-0,40*0,50*2-(0,15+0,50)*4 | m2 | 28.644 | 0 | 0 | 0.085932
70 | 776410811 | Demontáž soklíků nebo lišt pryžových nebo plastových Mj:m Hmotnost:0,00000 t; Suť:0,00030 t; Normohodiny:0,035 Nh; Cena:15,70 Kč výměry : (5,86+5,40)*2+(0,50*12) | bm | 28.52 | 0 | 0 | 0.008556
71 | 776991821 | Odstranění lepidla ručně z podlah Mj:m2 Hmotnost:0,00000 t; Normohodiny:0,420 Nh; Cena:188,00 Kč výměry : 28,644m2 | m2 | 28.644 | 0 | 0 | 0
72 | 776111115 | Příprava podkladu broušení podlah stávajícího podkladu před litím stěrky Mj:m2; Normohodiny:0,035 Nh; Cena:32,00 Kč | m2 | 28.644 | 0 | 0
73 | 776121511 | Příprava podkladu penetrace dvousložková podlah zábrana proti vlhkosti Mj:m2; Hmotnost:0,00315 t;Normohodiny:0,277 Nh; Cena:409,00 Kč | m2 | 28.644 | 0 | 0
74 | 776141112 | Příprava podkladu vyrovnání samonivelační stěrkou podlah min.pevnosti 20 MPa, tloušťky přes 3 do 5 mm ; Mj:m2; Hmotnost:0,00758 t;Normohodiny:0,245 Nh; Cena:342,00 Kč | m2 | 28.644 | 0 | 0
75 | 776221221 | Montáž PVC podlahovin lepením čtverců Mj:m2; Hmotnost:0,00040 t;Normohodiny:0,350 Nh; Cena:355,00 Kč | m2 | 28.644 | 0 | 0
76 | Plánovací cena | Dodávka podlahovin zátěžových kladených do čtverců - ; Výměra : 28,644m2*1,09 ztratné 9% | m2 | 31.222 | 0 | 0
77 | 776421111 | Montáž obvodových lišt lepením výměry : (5,86+5,40)*2+(0,50*12) | bm | 28.52 | 0 | 0
78 | Plánovací cena | Dodávka obvodových a přechodových lišt ; ztratné 9% | bm | 31.0868 | 0 | 0
79 | 998776202 | Přesun hmot procentní pro podlahy povlakové | % | 0.0038 | 0 | 0
80
81
82 |  | MALBY | Kč | celkem |  | 0
83 | 784121001 | Oškrabání malby v místnostech výšky do 2,95 m M j:m2 Hmotnost:0,00100 t; Suť:0,00031 t; Normohodiny:0,074 Nh; Cena:36,60 Kč výměry : stěn a stropů : (5,86+5,40)*2*2,95+28,644m2 | m2 | 95.078 | 0 | 0 | 0.028523
84 | 784111001 | Oprášení (ometení) podkladu v místnostech výšky do 3,80 m Mj:m2; Hmotnost:0,00000 t; Normohodiny:0,012 Nh; Cena:5,93 Kč | m2 | 95.078 | 0 | 0 | 0
85 | 784181101 | Rozmývání podkladu po oškrabání malby v místnostech výšky do 3,80 m ; Mj: m2; Hmotnost: 0,000t; Hmotnost: 0,037Nh ; Cena: 18,40Kč | m2 | 95.078 | 0 | 0
86 | 784221101 | Dvojnásobné bílé malby ze směsí za sucha dobře otěruvzdorných v místnostech do 3,80 m Mj: m2; Hmotnost: 0,00029t; Hmotnost: 0,064Nh ; Cena: 44,50Kč výměry : 95,078m2 | m2 | 95.078 | 0 | 0

## VV EL silnoproud NB 260
ID PRVKU | POPIS | M.J. | POČET M.J. | J.C. | CENA CELKEM | MONTÁŽ J.C. | MONTÁŽ CELKEM
Přístroje, koncové prvky, nástěnná montáž!
741-00001 | Dvouzásuvka IP20 ABB Tango pod omítku, s pootočenou zásuvkou | ks | 14 | 0 | 0 | 0 | 0
741-00002 | Krabice instalační, rozbočná pro zapuštěnou montáž | ks | 10 | 0 | 0 | 0 | 0
741-00003 | Krabice instalační nástěnná | ks | 4 | 0 | 0 | 0 | 0
741-00004 | Pomocný materiál (svorky, izolace, šrouby, vrtuty..) | kpl | 1 | 0 | 0 |  | 0
741-00005 | Nespecifikovatelné montážní práce | kpl | 1 |  | 0 | 0 | 0
741-00006 | Stavební přípomoci (Průrazy, průvrty, drážky apod.) | kpl | 1 |  | 0 | 0 | 0
| Přístroje, koncové prvky CELKEM |  |  |  | 0 |  | 0
Rozváděče
741-00007 | Připojení nového vývodu do rozváděče | ks | 3 | 0 | 0 | 0 | 0
741-00008 | Nespecifikovatelné montážní práce | kpl | 1 |  | 0 | 0 | 0
741-00009 | Stavební přípomoci | kpl | 1 | 0 | 0 | 0 | 0
| Rozváděče CELKEM |  |  |  | 0 |  | 0
Kabely a trasy
741-00010 | Kabel CYKY-j 3x2,5 | m | 160 | 0 | 0 | 0 | 0
741-00011 | Uložení kabelů do stávající trasy v podhledu, nebo pod obložením | m | 40 | 0 | 0 | 0 | 0
741-00012 | Drážkování a následné začíštění | m | 30 | 0 | 0 | 0 | 0
741-00013 | Elektroinstalační lišty 24x22 | m | 2 | 0 | 0 | 0 | 0
741-00014 | Požární ucpávky do průměru prostupu 100 mm | ks | 3 | 0 | 0 | 0 | 0
741-00015 | Podružný související elektroinstalační a kompletační mat. (svorky, izolace) | kpl | 1 | 0 | 0 |  | 0
741-00016 | Podíl přidružených výkonů | kpl | 1 |  | 0 | 0 | 0
741-00017 | Nespecifikovatelné montážní práce | kpl | 1 |  | 0 | 0 | 0
| Kabely a trasy CELKEM |  |  |  | 0 |  | 0
ELEKTROINSTALACE SILNOPROUD
741-00018 | Revizní zpráva | ks | 1 | 0 | 0 |  | 0
| ELEKTROINSTALACE SILNOPROUDU CELKEM BEZ DPH: |  |  |  | 0 |  | 0
[5 empty] | materiál ∑ |  | montáž ∑
ELEKTROINSTALACE SILNOPROUDU CELKEM BEZ DPH: |  | 0

## VV EL slaboproud NB 260
Rekapitulace - místnost NB 260 - slaboproudé instalace
|  | Celkem za kompletní dodávku a montáž bez DPH |  |  |  | 0
č. pol. | obj.kód | popis | m.j. | výměra | cena/mj | celkem
Místnost NB 260
Výbava rozvaděče, zásuvky
1 |  | 19" patchpanel 24xRJ45 FTP Cat6A | ks | 2 | 0 | 0
2 |  | Montážní sada pro patchpanel | ks | 2 | 0 | 0
3 |  | Datová zásuvka 3xRJ45 vč. instalační krabice na povrch / pod omítku | ks | 13 | 0 | 0
Kabeláž - datové zásuvky
4 |  | FTP kabel Cat6A, LSOH | m | 2200 | 0 | 0
5 |  | Kabelová příchytka | ks | 700 | 0 | 0
6 |  | Trubka ochranná LPE průměr 23mm | m | 450 | 0 | 0
Ostatní položky
7 |  | Drobný montážní a instalační materiál | kpl | 1 | 0 | 0
8 |  | Stavební přípomoce, vrtání prostupů, vysekání kabelových drážek | kpl | 1 | 0 | 0
9 |  | Práce v rozvaděči - dotažení a instalace nové kabeláže, vyvázání | h | 40 | 0 | 0
10 |  | Popis kabelu / portu | ks | 78 | 0 | 0
11 |  | Měření datového portu, měřící protokol | ks | 78 | 0 | 0
12 |  | Doprava osob a materiálu - přesun hmot | kpl | 1 | 0 | 0

## VV SB 126
V Ý K A Z V Ý M Ě R
akce :
Úprava prostor (OP JAK – Ph.D. Infra) – stavební práce
SB 126
investor :
Vysoká škola ekonomická nám. W CHURCHILLA, PRAHA 3, 130 67
Rekapitulace nákladů
1 |  | Základní rozpočtové náklady
2 |  | Přípravné práce | Kč |  |  | 0
3 |  | Demontáže a bourání konstrukcí | Kč |  |  | 0
4 |  | Úpravy povrchů vnitřních | Kč |  |  | 0
5 |  | Podlahové konstrukce | Kč |  |  | 0
6 |  | Malby | Kč |  |  | 0
7 |  | Zastiňující rolety | Kč |  |  | 0
9 |  | Elektroinstalace - silnoproud | Kč |  |  | 0
10 |  | Elektroinstalace - slaboproud | Kč |  |  | 0
11
12
13 |  | mezisoučet bez DPH | Kč |  |  | 0
14 |  | Vedlejší rozpočtové náklady
15 |  | Zařízení staveniště 2,5% | Kč |  |  | 0
16
17
18 |  | Náklady celkem bez DPH | Kč |  |  | 0
19
20
21 |  | DPH 21% | Kč |  |  | 0
22
23 |  | Náklady celkem včetně DPH | Kč |  |  | 0
24
25
26
27
28 | položka č. | popis prací a dodávek | m.j. | počet m.j. | cena / m.j. | cena celkem | hmotnost t celkem
29 |  | Všeobecné poznámky: 1) Soupis prací a dodávek s výkazem výměr je zpracován dle DPS za použití cen obvyklých ve stavebnictví. dle ustanovení § 2 zákona č.526/1990 Sb., o cenách ve znění pozdějších předpisů a vyhlášky č. 169/2016. Za sjednání jednotkových cen a za soupis prací s výkazem výměr v plném rozsahu zodpovídají smluvní strany.
30 |  | 2) nedílnou součástí Rozpočtu je PD, která je mu technicky nadřazena + příloha č. 1
31 |  | V jednotkových cenách je uveden přesun hmot není-li uveden samostatně. Výměry jsou vykázány odměřením digitálně a dle kótování.
32
33 |  | Stavební úpavy pro místnost č. 126
34
35 |  | PŘÍPRAVNÉ PRÁCE | Kč | celkem |  | 0
36 |  | Vypnutí elektrického proudu v místech dotčených stavebními pracemi a zpětné zapnutí po provedení stavebních úprav | ks | 2 | 0 | 0
37 |  | Vyklizení předmětů (stávající nábytek ) v dotčených místnostech stavebními úpravami, na předem určené místo objednatelem. výměry : 9,50*6,93-0,85*0,35-0,50*0,35-0,15-0,35 | m2 | 64.8625 | 0 | 0
38 | HZS2492 | Přemístění pro dočasné uskladnění a zpětné nastěhování dotčených předmětů do cca 50m tam a zpět | hod | 4 | 0 | 0
39 | 619996145 | Ochrana stavebních konstrukcí a samostatných prvků včetně pozdějšího odstranění obalením geotextilií a odolnou fólii samostatných konstrukcí a prvků (např. oken, dveří, rámů a zárubní) výměry : 2,50*2,10*2+1,00*2,00 | m2 | 12.5 | 0 | 0
40
41
42 |  | BOURÁNÍ KONSTRUKCÍ | Kč | celkem |  | 0 | 0.885
43 | 974031122 | Vysekání rýh ve zdivu cihelném hl do 30 mm š do 70 mm (pro rozvody El) | bm | 60 | 0 | 0 | 0.24
44 | 973031324 | Vysekání kapes ve zdivu cihelném na MV nebo MVC pl do 0,10 m2 hl do 150 mm (pro zásuvky EL-silno i slabo) | ks | 43 | 0 | 0 | 0.645
45 | 997013151 | Vnitrostaveništní doprava suti a vybouraných hmot pro budovy v do 6 m s omezením mechanizace | t | 0.59 | 0 | 0
46 |  | výměry : stavební suť 0,55t + koberce 0,010t + malby 0,03t
47 | 997013501 | Odvoz suti a vybouraných hmot na skládku nebo meziskládku do 1 km se složením | t | 0.59 | 0 | 0
48 | 997013509 | Příplatek k odvozu suti a vybouraných hmot na skládku ZKD 1 km přes 1 km (cena : 20km *13,70Kč/km) | t | 0.59 | 0 | 0
49 | 469973114 | Poplatek za uložení na skládce stavebního odpadu ze směsí nebo oddělených frakcí betonu, cihel a keramických výrobků kód odpadu 17 01 07 | t | 0.58 | 0 | 0
50 | 997013813 | Poplatek za uložení na skládce stavebního odpadu z plastických hmot kód odpadu 17 02 03 (t=viz podlahy povlakové) | t | 0.01 | 0 | 0
51
52 |  | ÚPRAVA POVRCHŮ VNITŘNÍCH | Kč | celkem |  | 0 | 1.2224
53 | 612135101 | Hrubá výplň rýh ve stropech maltou jakékoli šířky rýhy výměry : 0,100*60 | m2 | 6 | 0 | 0 | 0.336
54 | 612325121 | Vápenocementová štuková omítka rýh ve stěnách š do 150 mm. výměry: 0,15*60 | m2 | 9 | 0 | 0 | 0.37377
55 | 612315222 | Vápenná štuková omítka malých ploch přes 0,09 do 0,25 m2 na stěnách | ks | 43 | 0 | 0 | 0.43
56 | Plánovací cena | Úpravy povrchů po montáži nových rozvodů elektro silno a slabo na chodbě + vybourání prostupů stěnami včetně likvidace, odvozu a skládkovného | kpl | 1 | 0 | 0 | 0.08
57 | 952901111 | Vyčištění budov nebo objektů před předáním do užívání budov bytové nebo občanské výstavby, světlé výšky podlaží do 4 m . výměry :9,50*6,93-0,85*0,35-0,50*0,35-0,15-0,35 |  | 64.8625 | 0 | 0 | 0.0025945
58 | 998011001 | Přesun hmot pro budovy zděné | t | 1.1398 | 0 | 0
59
60
61 |  | PODLAHY POVLAKOVÉ | Kč | součet |  | 0
62 | 776201812 | Demontáž povlakových podlahovin lepených ručně s podložkou Mj:m2 ; hmotnost:0,00000 t; Suť:0,00300 t; Normohodiny:0,255 Nh Cena:156,00 Kč výměry : 9,50*6,93-0,85*0,35-0,50*0,35-0,15-0,35 | m2 | 64.8625 | 0 | 0 | 0.19459
63 | 776410811 | Demontáž soklíků nebo lišt pryžových nebo plastových Mj:m Hmotnost:0,00000 t; Suť:0,00030 t; Normohodiny:0,035 Nh; Cena:15,70 Kč výměry : (9,50+6,93)*2+(0,35*2) | bm | 33.56 | 0 | 0 | 0.010068
64 | 776991821 | Odstranění lepidla ručně z podlah Mj:m2 Hmotnost:0,00000 t; Normohodiny:0,420 Nh; Cena:188,00 Kč výměry : 64,863m2 | m2 | 64.8625 | 0 | 0 | 0
65 | 776111115 | Příprava podkladu broušení podlah stávajícího podkladu před litím stěrky Mj:m2; Normohodiny:0,035 Nh; Cena:32,00 Kč | m2 | 64.8625 | 0 | 0
66 | 776121511 | Příprava podkladu penetrace dvousložková podlah zábrana proti vlhkosti Mj:m2; Hmotnost:0,00315 t;Normohodiny:0,277 Nh; Cena:409,00 Kč | m2 | 64.8625 | 0 | 0
67 | 776141112 | Příprava podkladu vyrovnání samonivelační stěrkou podlah min.pevnosti 20 MPa, tloušťky přes 3 do 5 mm ; Mj:m2; Hmotnost:0,00758 t;Normohodiny:0,245 Nh; Cena:342,00 Kč | m2 | 64.8625 | 0 | 0
68 | 776221221 | Montáž PVC podlahovin lepením čtverců Mj:m2; Hmotnost:0,00040 t;Normohodiny:0,350 Nh; Cena:355,00 Kč | m2 | 64.8625 | 0 | 0
69 | Plánovací cena | Dodávka podlahovin zátěžových kladených do čtverců - ; Výměra : 64,863m2*1,09 ztratné 9% | m2 | 70.7007 | 0 | 0
70 | 776421111 | Montáž obvodových lišt lepením výměry : (9,50+6,93)*2+0,35*2 | bm | 33.56 | 0 | 0
71 | Plánovací cena | Dodávka obvodových,přechodových,rohových lišt ; ztratné 9% | bm | 36.5804 | 0 | 0
72 | 998776202 | Přesun hmot procentní pro podlahy povlakové | % | 0.0038 | 0 | 0
73
74
75 |  | MALBY | Kč | celkem |  | 0
76 | 784121001 | Oškrabání malby v místnostech výšky do 2,95 m M j:m2 Hmotnost:0,00100 t; Suť:0,00031 t; Normohodiny:0,074 Nh; Cena:36,60 Kč výměry : stěn a stropů : (9,50+6,93)*2*3,53+64,863m2 | m2 | 180.8588 | 0 | 0 | 0.054258
77 | 784111001 | Oprášení (ometení) podkladu v místnostech výšky do 3,80 m Mj:m2; Hmotnost:0,00000 t; Normohodiny:0,012 Nh; Cena:5,93 Kč | m2 | 180.8588 | 0 | 0 | 0
78 | 784181101 | Rozmývání podkladu po oškrabání malby v místnostech výšky do 3,80 m ; Mj: m2; Hmotnost: 0,000t; Hmotnost: 0,037Nh ; Cena: 18,40Kč | m2 | 180.8588 | 0 | 0
79 | 784221101 | Dvojnásobné bílé malby ze směsí za sucha dobře otěruvzdorných v místnostech do 3,80 m Mj: m2; Hmotnost: 0,00029t; Hmotnost: 0,064Nh ; Cena: 44,50Kč výměry : 180,859m2 | m2 | 180.8588 | 0 | 0
80
81 |  | ZASTIŇUJÍCÍ ROLETY
82 | Plánovací cena | Interierové rolety, elektrický pohon, 100% zastínění | m2 | 20 | 0 | 0

## VV EL silnoproud SB 126
ID PRVKU | POPIS | M.J. | POČET M.J. | J.C. | CENA CELKEM | MONTÁŽ J.C. | MONTÁŽ CELKEM
Svítidla
741-00001 | Svítidlo nouzové přisazené, LED 2W, kombinované (piktogram a úniková cesta), akumulátor na 1 hodina svícení | ks | 2 | 0 | 0 | 0 | 0
741-00002 | Svítidlo nouzové přisazené, LED 2W, protipanikové, akumulátor na 1 hodina svícení | ks | 2 | 0 | 0 | 0 | 0
741-00003 | Svítidlo LED 30W, 3000 K, UGR 19 | ks | 12 | 0 | 0 | 0 | 0
741-00004 | Pomocný materiál | kpl | 1 | 0 | 0 |  | 0
| Svítidla CELKEM |  |  |  | 0 |  | 0
Přístroje, koncové prvky, nástěnná montáž!
741-00005 | Vypínač žaluziový IP20 ABB Tango, pod omítku | ks | 2 | 0 | 0 | 0 | 0
741-00006 | Vypínač lustrový IP20 ABB Tango, pod omítku | ks | 2 | 0 | 0 | 0 | 0
741-00007 | Zásuvka IP20 ABB Tango vestavěná do parapetního kanálu | ks | 62 | 0 | 0 | 0 | 0
741-00008 | Vývod 230V/10A pro svítidlo | ks | 12 | 0 | 0 | 0 | 0
741-00009 | Krabice instalační, rozbočná pro zapuštěnou montáž | ks | 10 | 0 | 0 | 0 | 0
741-00010 | Krabice instalační + podložka, do kanálu | ks | 62 | 0 | 0 | 0 | 0
741-00011 | Pomocný materiál (svorky, izolace, šrouby, vrtuty..) | kpl | 1 | 0 | 0 |  | 0
741-00012 | Nespecifikovatelné montážní práce | kpl | 1 |  | 0 | 0 | 0
741-00013 | Stavební přípomoci (Průrazy, průvrty, drážky apod.) | kpl | 1 |  | 0 | 0 | 0
| Přístroje, koncové prvky CELKEM |  |  |  | 0 |  | 0
Rozváděče
741-00014 | Rekonstrukce patrového rozváděče | ks | 1 | 0 | 0 | 0 | 0
741-00015 | Připojení nového vývodu do rozváděče | ks | 4 | 0 | 0 | 0 | 0
741-00016 | Nespecifikovatelné montážní práce | kpl | 1 |  | 0 | 0 | 0
741-00017 | Stavební přípomoci | kpl | 1 | 0 | 0 | 0 | 0
| Rozváděče CELKEM |  |  |  | 0 |  | 0
Kabely a trasy
741-00018 | Kabel CYKY-j 3x2,5 | m | 130 | 0 | 0 | 0 | 0
741-00019 | Kabel CYKY-j 3x1,5 | m | 120 | 0 | 0 | 0 | 0
741-00020 | Kabel CYKY-j 4x1,5 | m | 20 | 0 | 0 | 0 | 0
741-00021 | vodič CYA 6 | m | 70 | 0 | 0 | 0 | 0
741-00022 | Parapetní žlab 110x70 | m | 40 | 0 | 0 | 0 | 0
741-00023 | Drážkování a následné začíštění | m | 15 | 0 | 0 | 0 | 0
741-00024 | Požární ucpávky do průměru prostupu 100 mm | ks | 3 | 0 | 0 | 0 | 0
741-00025 | Podružný související elektroinstalační a kompletační mat. (svorky, izolace) | kpl | 1 | 0 | 0 |  | 0
741-00026 | Podíl přidružených výkonů | kpl | 1 |  | 0 | 0 | 0
741-00027 | Nespecifikovatelné montážní práce | kpl | 1 |  | 0 | 0 | 0
| Kabely a trasy CELKEM |  |  |  | 0 |  | 0
ELEKTROINSTALACE SILNOPROUD
741-00028 | Revizní zpráva | ks | 1 | 0 | 0 |  | 0
| ELEKTROINSTALACE SILNOPROUDU CELKEM BEZ DPH: |  |  |  | 0 |  | 0
[5 empty] | materiál ∑ |  | montáž ∑
ELEKTROINSTALACE SILNOPROUDU CELKEM BEZ DPH: |  | 0

## VV EL slaboproud SB 126
Rekapitulace - místnost SB 126 - slaboproudé instalace
|  | Celkem za kompletní dodávku a montáž bez DPH |  |  |  | 0
č. pol. | obj.kód | popis | m.j. | výměra | cena/mj | celkem
Místnost SB 126
Výbava rozvaděče, zásuvky
1 |  | 19" patchpanel 24xRJ45 FTP Cat6A | ks | 2 | 0 | 0
2 |  | Montážní sada pro patchpanel | ks | 2 | 0 | 0
3 |  | Datová zásuvka 3xRJ45 vč. instalační krabice na povrch / pod omítku | ks | 13 | 0 | 0
Kabeláž - datové zásuvky
4 |  | FTP kabel Cat6A, LSOH | m | 2830 | 0 | 0
5 |  | Kabelová příchytka | ks | 800 | 0 | 0
6 |  | Trubka ochranná LPE průměr 23mm | m | 500 | 0 | 0
Ostatní položky
7 |  | Drobný montážní a instalační materiál | kpl | 1 | 0 | 0
8 |  | Stavební přípomoce, vrtání prostupů, vysekání kabelových drážek | kpl | 1 | 0 | 0
9 |  | Práce v rozvaděči - dotažení a instalace nové kabeláže, vyvázání | h | 80 | 0 | 0
10 |  | Popis kabelu / portu | ks | 78 | 0 | 0
11 |  | Měření datového portu, měřící protokol | ks | 78 | 0 | 0
12 |  | Doprava osob a materiálu - přesun hmot | kpl | 1 | 0 | 0