## Rekapitulace stavby
Export Komplet | [24 empty] | VZ | 2.0 | ZAMOK |  |  |  |  | False | False | {9f9d8b33-95ae-4833-9daf-c4429a90942b}
[31 empty] | 0,01 | 21
[31 empty] | 0,01 | 12
|  | REKAPITULACE STAVBY | [15 empty] | v --- níže se nacházejí doplnkové a pomocné údaje k sestavám --- v | [11 empty] | Návod na vyplnění | 0,001
|  | Kód: |  |  |  |  | R24-011 | [22 empty] | Měnit lze pouze buňky se žlutým podbarvením! 1) v Rekapitulaci stavby vyplňte údaje o Uchazeči (přenesou se do ostatních sestav i v jiných listech) 2) na vybraných listech vyplňte v sestavě Soupis prací ceny u položek | 0,01
|  | Stavba: |  |  |  |  | VŠE - Posluchárna JM 104 | [23 empty] | 0,01
|  | KSO: |  |  |  |  | 801 35 2 | [6 empty] | CC-CZ: |  | 12631 | [14 empty] | 0,01
|  | Místo: |  |  |  |  | Praha - Jižní město | [6 empty] | Datum: |  | 13. 11. 2024 | [14 empty] | 0,01
|  | CZ-CPV: |  |  |  |  | 45000000-7 | [6 empty] | CZ-CPA: |  | 41.00.28 | [14 empty] | 0,01
|  | Zadavatel: | [11 empty] | IČ: | [16 empty] | 0,01
|  |  | Vysoká škola ekonomická v Praze | [10 empty] | DIČ: | [16 empty] | 0,01
0,01
|  | Uchazeč: | [11 empty] | IČ: |  | Vyplň údaj | [14 empty] | 0,01
|  |  | Vyplň údaj | [10 empty] | DIČ: |  | Vyplň údaj | [14 empty] | 0,01
False
|  | Projektant: | [11 empty] | IČ: |  | 62786407 | [14 empty] | False
|  |  | Ing. Petra Krejzová - pozem. stavby a architektura | [10 empty] | DIČ: | [16 empty] | True
0,01
|  | Zpracovatel: | [11 empty] | IČ: | [16 empty] | 0,01
|  |  | Luděk Štuller | [10 empty] | DIČ: | [16 empty] | False
Poznámka:
Soupis prací je sestaven s využitím Cenové soustavy ÚRS. Položky, které pochází z této cenové soustavy, jsou ve sloupci 'Cenová soustava' označeny popisem 'CS ÚRS' a úrovní příslušného kalendářního pololetí. Veškeré další informace vymezující popis a podmínky použití těchto položek z Cenové soustavy, které nejsou uvedeny přímo v soupisu prací, jsou neomezeně dálkově k dispozici na webu podminky.urs.cz.
- Soupis prací je sestaven s využitím Cenové soustavy ÚRS - 2024 01 - V ceně položek jsou obsaženy veškeré náklady, které jsou potřeba k plnohodnotné realizaci těchto položek - Cena každé položky zahrnuje zaměření in situ, výrobní dokumentaci, výrobu, dodávku, montáž, dopravu, přesuny hmot, detaily vč. úprav navazujících konstrukcí - Cena každé položky zahrnuje veškerá duševní vlastnictví, projektové a inženýrské práce, které se k realizaci a používání předmětu položek váží - Cena každé položky také zahrnuje její vzorování před její realizací v reálné velikosti na stavbě (vzorky mohou být vyžadovány i opakovaně) - V souhrnné ceně díla je zohledněna hodnota zařízení staveniště - Pokud se údaje v rozpočtu rozchází s jinými částmi dokumentace, platí data uvedená v rozpočtu - Vzhledem ke skutečnosti, že nebyly provedeny sondy, doporučuje se oceňovat položky na základě vizuální obhlídky místa plnění - Nakládání s odpady vzniklými v průběhu provádění díla bude řízeno dle Přílohy č. 1 - Technická specifikace výtokových armatur bude řízena dle Přílohy č.2 - Další specifikace dodávek a požadavky na zpracování ceny dle Přílohy č.3
|  | Cena bez DPH | [11 empty] | 0
[8 empty] | Sazba daně |  | Základ daně |  |  |  | Výše daně
|  | DPH |  | základní |  |  |  | 21% |  | 0 |  |  |  | 0
|  |  |  | snížená |  |  |  | 12% |  | 0 |  |  |  | 0
|  |  |  | zákl. přenesená |  |  |  | 21% |  | 0 |  |  |  | 0
|  |  |  | sníž. přenesená |  |  |  | 12% |  | 0 |  |  |  | 0
|  |  |  | nulová |  |  |  | 0% |  | 0 |  |  |  | 0
|  | Cena s DPH | [6 empty] | v |  | CZK |  |  | 0
REKAPITULACE OBJEKTŮ STAVBY A SOUPISŮ PRACÍ
| Kód: | [6 empty] | R24-011
| Stavba: | [6 empty] | VŠE - Posluchárna JM 104
| Místo: | [6 empty] | Praha - Jižní město |  |  |  |  | Datum: |  | 13. 11. 2024
| Zadavatel: | [6 empty] | Vysoká škola ekonomická v Praze |  |  |  |  | Projektant: |  | Ing. Petra Krejzová - pozem. stavby a architektura |  |  | Informatívní údaje z listů zakázek
| Uchazeč: | [11 empty] | Zpracovatel: |  | Luděk Štuller
| Kód |  |  |  | Popis | [6 empty] | Cena bez DPH [CZK] |  |  |  | Cena s DPH [CZK] | Typ | z toho Ostat. náklady [CZK] | DPH [CZK] | Normohodiny [h] | DPH základní [CZK] | DPH snížená [CZK] | DPH základní přenesená [CZK] | DPH snížená přenesená [CZK] | Základna DPH základní | Základna DPH snížená | Základna DPH zákl. přenesená | Základna DPH sníž. přenesená | Základna DPH nulová
| Náklady stavby celkem | [10 empty] | 0 |  |  |  | 0 |  | 0 | 0 | 0 | 0 | 0 | 0 | 0 | 0 | 0 | 0 | 0 | 0 |  | D | 0 | ###NOIMPORT### | IMPORT | {9f9d8b33-95ae-4833-9daf-c4429a90942b} | {00000000-0000-0000-0000-000000000000} | 801 35 2
|  | SO 01 |  |  |  | Posluchárna JM 104 | [5 empty] | 0 |  |  |  | 0 | STA | 0 | 0 | 0 | 0 | 0 | 0 | 0 | 0 | 0 | 0 | 0 | 0 |  | D | 1 | ###NOIMPORT### | IMPORT | {94298e4b-602b-45c3-991c-87a1b7fce905} | {9f9d8b33-95ae-4833-9daf-c4429a90942b} |  | 2
/ |  |  | D.1.1 |  |  |  | stavebně - architektonické řešení |  |  |  |  | 0 |  |  |  | 0 | Soupis | 0 | 0 | 0 | 0 | 0 | 0 | 0 | 0 | 0 | 0 | 0 | 0 |  |  | 2 |  | IMPORT | {4caad606-0bdc-4bab-b4b4-841d92e08a8f} | {94298e4b-602b-45c3-991c-87a1b7fce905}
/ |  |  | D.1.3 |  |  |  | vzduchotechnika |  |  |  |  | 0 |  |  |  | 0 | Soupis | 0 | 0 | 0 | 0 | 0 | 0 | 0 | 0 | 0 | 0 | 0 | 0 |  |  | 2 |  | IMPORT | {a3e8dead-0fde-4789-b119-5edadf47ad59} | {94298e4b-602b-45c3-991c-87a1b7fce905}
/ |  |  | D.1.4 |  |  |  | ústřední vytápění |  |  |  |  | 0 |  |  |  | 0 | Soupis | 0 | 0 | 0 | 0 | 0 | 0 | 0 | 0 | 0 | 0 | 0 | 0 |  |  | 2 |  | IMPORT | {0e741026-2b41-448f-bf2a-966c2ce7f5e4} | {94298e4b-602b-45c3-991c-87a1b7fce905}
/ |  |  | D.1.5 |  |  |  | elektroinstalace SLN |  |  |  |  | 0 |  |  |  | 0 | Soupis | 0 | 0 | 0 | 0 | 0 | 0 | 0 | 0 | 0 | 0 | 0 | 0 |  |  | 2 |  | IMPORT | {d16d09a7-0bf2-400d-8842-bf75d66faaf2} | {94298e4b-602b-45c3-991c-87a1b7fce905}
/ |  |  | D.1.6 |  |  |  | elektroinstalace SLP |  |  |  |  | 0 |  |  |  | 0 | Soupis | 0 | 0 | 0 | 0 | 0 | 0 | 0 | 0 | 0 | 0 | 0 | 0 |  |  | 2 |  | IMPORT | {ecc89bf7-9133-472c-b28f-bd74a1c23881} | {94298e4b-602b-45c3-991c-87a1b7fce905}

## D.1.1 - stavebně - archit...
[18 empty] | {4caad606-0bdc-4bab-b4b4-841d92e08a8f} | [5 empty] | VV0001 | Nový výkaz (1) | 23,482 | 3
[18 empty] | 2 | [5 empty] | VV0005 | Nový výkaz (5) | 23,482 | 3
| KRYCÍ LIST SOUPISU PRACÍ | [7 empty] | v --- níže se nacházejí doplnkové a pomocné údaje k sestavám --- v | [8 empty] | False | [5 empty] | VV0006 | Nový výkaz (6) | 93,643 | 3
[24 empty] | VV0007 | Nový výkaz (7) | 31,037 | 3
| Stavba: | [22 empty] | VV0008 | Nový výkaz (8) | 16,88 | 3
|  | VŠE - Posluchárna JM 104 | [21 empty] | VV0009 | Nový výkaz (9) | 213 | 3
| Objekt: | [22 empty] | VV0010 | Nový výkaz (10) | 15,12 | 3
|  | SO 01 - Posluchárna JM 104 | [21 empty] | VV0011 | Nový výkaz (11) | 462,44 | 3
| Soupis: | [22 empty] | VV0012 | Nový výkaz (12) | 103,98 | 3
|  | D.1.1 - stavebně - architektonické řešení | [21 empty] | VV0013 | Nový výkaz (13) | 238,04 | 3
[24 empty] | VV0014 | Nový výkaz (14) | 91,799 | 3
| KSO: |  |  |  |  | CC-CZ: | [17 empty] | VV0015 | Nový výkaz (15) | 13,89 | 3
| Místo: |  | Praha - Jižní město |  |  | Datum: | 13. 11. 2024 | [16 empty] | VV0016 | Nový výkaz (16) | 15,99 | 3
[24 empty] | VV0017 | Nový výkaz (17) | 103,98 | 3
| Zadavatel: |  |  |  |  | IČ: | [17 empty] | VV0018 | Nový výkaz (18) | 15,12 | 3
|  | Vysoká škola ekonomická v Praze |  |  |  | DIČ: | [17 empty] | VV0019 | Nový výkaz (19) | 182,18 | 3
[24 empty] | VV0020 | Nový výkaz (20) | 96,4 | 3
| Uchazeč: |  |  |  |  | IČ: | Vyplň údaj | [16 empty] | VV0021 | Nový výkaz (21) | 128 | 3
|  | Vyplň údaj |  |  |  | DIČ: | Vyplň údaj | [16 empty] | VV0022 | Nový výkaz (22) | 38,4 | 3
[24 empty] | VV0023 | Nový výkaz (23) | 86,76 | 3
| Projektant: |  |  |  |  | IČ: | 62786407 | [16 empty] | VV0024 | Nový výkaz (24) | 132 | 3
|  | Ing. Petra Krejzová - pozem. stavby a architektura |  |  |  | DIČ: | [17 empty] | VV0025 | Nový výkaz (25) | 22,704 | 3
[24 empty] | VV0026 | Nový výkaz (26) | 106,04 | 3
| Zpracovatel: |  |  |  |  | IČ: | [17 empty] | VV0027 | Nový výkaz (27) | 40,507 | 3
|  | Luděk Štuller |  |  |  | DIČ: | [17 empty] | VV0028 | Nový výkaz (28) | 238,04 | 3
[24 empty] | VV0029 | Nový výkaz (29) | 15,12 | 3
| Poznámka: | [22 empty] | VV0030 | Nový výkaz (30) | 103,98 | 3
|  | Soupis prací je sestaven s využitím Cenové soustavy ÚRS. Položky, které pochází z této cenové soustavy, jsou ve sloupci 'Cenová soustava' označeny popisem 'CS ÚRS' a úrovní příslušného kalendářního pololetí. Veškeré další informace vymezující popis a podmínky použití těchto položek z Cenové soustavy, které nejsou uvedeny přímo v soupisu prací, jsou neomezeně dálkově k dispozici na webu podminky.urs.cz. | [21 empty] | VV0031 | Nový výkaz (31) | 125,16 | 3
[24 empty] | VV0032 | Nový výkaz (32) | 63,211 | 3
[24 empty] | VV0033 | Nový výkaz (33) | 23,504 | 3
| Cena bez DPH | [5 empty] | 0 | [16 empty] | VV0034 | Nový výkaz (40) | 129,6 | 3
[24 empty] | VV0035 | Nový výkaz (41) | 32,7 | 3
|  |  | Základ daně |  |  | Sazba daně | Výše daně | [16 empty] | VV0036 | Nový výkaz (42) | 235,73 | 3
| DPH | základní | 0 |  |  | 21% | 0 | [16 empty] | VV0037 | Nový výkaz (43) | 13,68 | 3
|  | snížená | 0 |  |  | 12% | 0 | [16 empty] | VV0038 | Nový výkaz (44) | 198,997 | 3
|  | zákl. přenesená | 0 |  |  | 21% | 0 | [16 empty] | VV0039 | Nový výkaz (45) | 129,6 | 3
|  | sníž. přenesená | 0 |  |  | 12% | 0 | [16 empty] | VV0040 | Nový výkaz (46) | 173,499 | 3
|  | nulová | 0 |  |  | 0% | 0 | [16 empty] | VV0041 | Nový výkaz (47) | 37,05 | 3
[24 empty] | VV0042 | Nový výkaz (48) | 241,763 | 3
| Cena s DPH |  |  | v | CZK |  | 0 | [16 empty] | VV0043 | Nový výkaz (49) | 4,92 | 3
[24 empty] | VV0044 | Nový výkaz (50) | 23,35 | 3
[24 empty] | VV0045 | Nový výkaz (51) | 188,67 | 3
[24 empty] | VV0046 | Nový výkaz (52) | 241,79 | 3
[24 empty] | VV0047 | Nový výkaz (53) | 3,78 | 3
[24 empty] | VV0048 | Nový výkaz (54) | 5,713 | 3
REKAPITULACE ČLENĚNÍ SOUPISU PRACÍ | [23 empty] | VV0049 | Nový výkaz (55) | 2 | 3
[24 empty] | VV0050 | Nový výkaz (56) | 2 | 3
Stavba: | [23 empty] | VV0051 | Nový výkaz (57) | 2 | 3
|  | VŠE - Posluchárna JM 104 | [21 empty] | VV0052 | Nový výkaz (58) | 2 | 3
Objekt: | [23 empty] | VV0053 | Nový výkaz (59) | 4 | 3
|  | SO 01 - Posluchárna JM 104 | [21 empty] | VV0054 | Nový výkaz (60) | 2 | 3
Soupis: | [23 empty] | VV0055 | Nový výkaz (61) | 2 | 3
|  | D.1.1 - stavebně - architektonické řešení | [21 empty] | VV0056 | Nový výkaz (62) | 2,695 | 3
[24 empty] | VV0057 | Nový výkaz (63) | 4 | 3
Místo: |  |  | Praha - Jižní město |  |  | Datum: | 13. 11. 2024 | [16 empty] | VV0058 | Nový výkaz (64) | 6 | 3
[24 empty] | VV0059 | Nový výkaz (65) | 4 | 3
Zadavatel: |  |  | Vysoká škola ekonomická v Praze |  |  | Projektant: | Ing. Petra Krejzová - pozem. stavby a architektura | [16 empty] | VV0060 | Nový výkaz (66) | 5,05 | 3
Uchazeč: |  |  | Vyplň údaj |  |  | Zpracovatel: | Luděk Štuller | [16 empty] | VV0061 | Nový výkaz (67) | 13,64 | 3
[24 empty] | VV0062 | Nový výkaz (68) | 18,36 | 3
Kód dílu - Popis | [6 empty] | Cena celkem [CZK] | [16 empty] | VV0063 | Nový výkaz (69) | 10 | 3
[24 empty] | VV0064 | Nový výkaz (70) | 20,98 | 3
Náklady stavby celkem | [6 empty] | 0 | [11 empty] | -1 |  |  |  |  | VV0065 | Nový výkaz (71) | 35,499 | 3
| HSV - Práce a dodávky HSV | [5 empty] | 0 | [16 empty] | VV0066 | Nový výkaz (72) | 94,38 | 3
| 6 - Úpravy povrchů, podlahy a osazování výplní | [5 empty] | 0 | [16 empty] | VV0067 | Nový výkaz (73) | 37,05 | 3
| 9 - Ostatní konstrukce a práce, bourání | [5 empty] | 0 | [16 empty] | VV0068 | Nový výkaz (74) | 13,992 | 3
| 997 - Přesun sutě | [5 empty] | 0 | [16 empty] | VV0069 | Nový výkaz (75) | 127,735 | 3
| 998 - Přesun hmot | [5 empty] | 0 | [16 empty] | VV0070 | Nový výkaz (76) | 295,087 | 3
| PSV - Práce a dodávky PSV | [5 empty] | 0 | [16 empty] | VV0071 | Nový výkaz (77) | 139,093 | 3
| 714 - Akustická a protiotřesová opatření | [5 empty] | 0 | [16 empty] | VV0072 | Nový výkaz (78) | 286,411 | 3
| 766 - Konstrukce truhlářské | [5 empty] | 0 | [16 empty] | VV0073 | Nový výkaz (79) | 66,64 | 3
| 767 - Konstrukce zámečnické | [5 empty] | 0 | [16 empty] | VV0075 | Nový výkaz (81) | 292,351 | 3
| 771 - Podlahy z dlaždic | [5 empty] | 0 | [16 empty] | VV0076 | Nový výkaz (82) | 37,05 | 3
| 776 - Podlahy povlakové | [5 empty] | 0 | [16 empty] | VV0077 | Nový výkaz (83) | 80 | 3
| 783 - Dokončovací práce - nátěry | [5 empty] | 0 | [16 empty] | VV0078 | Nový výkaz (84) | 0,317 | 3
| 784 - Dokončovací práce - malby a tapety | [5 empty] | 0 | [16 empty] | VV0079 | Nový výkaz (85) | 23,504 | 3
| 786 - Dokončovací práce - čalounické úpravy | [5 empty] | 0
| OST - Ostatní | [5 empty] | 0
SOUPIS PRACÍ
Stavba:
VŠE - Posluchárna JM 104
Objekt:
SO 01 - Posluchárna JM 104
Soupis:
D.1.1 - stavebně - architektonické řešení
Místo: |  |  | Praha - Jižní město |  |  | Datum: | 13. 11. 2024
Zadavatel: |  |  | Vysoká škola ekonomická v Praze |  |  | Projektant: | Ing. Petra Krejzová - pozem. stavby a architektura
Uchazeč: |  |  | Vyplň údaj |  |  | Zpracovatel: | Luděk Štuller
PČ | Typ | Kód | Popis | MJ | Množství | J.cena [CZK] | Cena celkem [CZK] | Cenová soustava |  | DPH | J. Nh [h] | Nh celkem [h] | J. hmotnost [t] | Hmotnost celkem [t] | J. suť [t] | Suť Celkem [t]
Náklady soupisu celkem | [6 empty] | 0 |  |  |  |  | 0 |  | 49.1141 |  | 42.0401 |  | D | -1 | [14 empty] | 0
| D | HSV | Práce a dodávky HSV |  |  |  | 0 |  |  |  |  | 0 |  | 40.5484 |  | 29.513 | 1 | D | 0 |  |  |  | ROZPOCET | [10 empty] | 0
| D | 6 | Úpravy povrchů, podlahy a osazování výplní |  |  |  | 0 |  |  |  |  | 0 |  | 40.2409 |  | 0.83264 | 1 | D | 1 |  |  |  | ROZPOCET | [10 empty] | 0
1 | K | 611131111 | Podkladní a spojovací vrstva vnitřních omítaných ploch polymercementový spojovací můstek nanášený ručně stropů | m2 | 241.79 |  | 0 | CS ÚRS 2024 01 |  | základní |  | 0 | 0.0014 | 0.33851 | 0 | 0 | 4 | K | 2 |  |  |  | ROZPOCET |  |  |  |  | 0 | 0 | 0 | 0 | 0 | 1 | 0 | 4 | -1059904521
| Online PSC |  | https://podminky.urs.cz/item/CS_URS_2024_01/611131111 | [14 empty] | Online PSC | 2
| VV |  | "Množství určené pomocí aplikace Výměry. | [14 empty] | VV | 2 | 1 | True | 0 | ROZPOCET
| VV |  | "D.1.1.03 Půdorys - nový stav.pdf | [14 empty] | VV | 2 | 1 | True | 0 | ROZPOCET
| VV |  | "posluchárna | [14 empty] | VV | 2 | 1 | True | 0 | ROZPOCET
| VV |  | "225,800 | [14 empty] | VV | 2 | 1 | True | 0 | ROZPOCET
| VV |  | "předsálí | [14 empty] | VV | 2 | 1 | True | 0 | ROZPOCET
| VV |  | "(8,120+7,870) | [14 empty] | VV | 2 | 1 | True | 0 | ROZPOCET
| VV |  | VV0046 |  | 241.79 | [12 empty] | VV | 2 | 2 | True | 1 | ROZPOCET
2 | K | 611325411 | Oprava vápenocementové omítky vnitřních ploch hladké, tloušťky do 20 mm stropů, v rozsahu opravované plochy do 10% | m2 | 241.79 |  | 0 | CS ÚRS 2024 01 |  | základní |  | 0 | 0.0051 | 1.2331 | 0 | 0 | 4 | K | 2 |  |  |  | ROZPOCET |  |  |  |  | 0 | 0 | 0 | 0 | 0 | 1 | 0 | 4 | -1119653751
| Online PSC |  | https://podminky.urs.cz/item/CS_URS_2024_01/611325411 | [14 empty] | Online PSC | 2
| VV |  | "Množství určené pomocí aplikace Výměry. | [14 empty] | VV | 2 | 1 | True | 0 | ROZPOCET
| VV |  | "D.1.1.03 Půdorys - nový stav.pdf | [14 empty] | VV | 2 | 1 | True | 0 | ROZPOCET
| VV |  | "posluchárna | [14 empty] | VV | 2 | 1 | True | 0 | ROZPOCET
| VV |  | "225,800 | [14 empty] | VV | 2 | 1 | True | 0 | ROZPOCET
| VV |  | "předsálí | [14 empty] | VV | 2 | 1 | True | 0 | ROZPOCET
| VV |  | "(8,120+7,870) | [14 empty] | VV | 2 | 1 | True | 0 | ROZPOCET
| VV |  | VV0046 |  | 241.79 | [12 empty] | VV | 2 | 2 | True | 1 | ROZPOCET
3 | K | 612131121 | Podkladní a spojovací vrstva vnitřních omítaných ploch penetrace disperzní nanášená ručně stěn | m2 | 94.38 |  | 0 | CS ÚRS 2024 01 |  | základní |  | 0 | 0.00026 | 0.024539 | 0 | 0 | 4 | K | 2 |  |  |  | ROZPOCET |  |  |  |  | 0 | 0 | 0 | 0 | 0 | 1 | 0 | 4 | 223882118
| Online PSC |  | https://podminky.urs.cz/item/CS_URS_2024_01/612131121 | [14 empty] | Online PSC | 2
| VV |  | "Množství určené pomocí aplikace Výměry. | [14 empty] | VV | 2 | 1 | True | 0 | ROZPOCET
| VV |  | "D.1.1.03 Půdorys - nový stav.pdf | [14 empty] | VV | 2 | 1 | True | 0 | ROZPOCET
| VV |  | "D.1.1.04 Řez A-A" - nový stav.pdf | [14 empty] | VV | 2 | 1 | True | 0 | ROZPOCET
| VV |  | "47,190* 2 | [14 empty] | VV | 2 | 1 | True | 0 | ROZPOCET
| VV |  | VV0066 |  | 94.38 | [12 empty] | VV | 2 | 2 | True | 1 | ROZPOCET
4 | K | 612135011 | Vyrovnání nerovností podkladu vnitřních omítaných ploch tmelem, tloušťky do 2 mm stěn | m2 | 303.099 |  | 0 | CS ÚRS 2024 01 |  | základní |  | 0 | 0.00546 | 1.6549 | 0 | 0 | 4 | K | 2 |  |  |  | ROZPOCET |  |  |  |  | 0 | 0 | 0 | 0 | 0 | 1 | 0 | 4 | 1309229546
| Online PSC |  | https://podminky.urs.cz/item/CS_URS_2024_01/612135011 | [14 empty] | Online PSC | 2
| VV |  | "D.1.1.03 Půdorys - nový stav.pdf | [14 empty] | VV | 2 | 1 | True | 0 | ROZPOCET
| VV |  | "D.1.1.04 Řez A-A" - nový stav.pdf | [14 empty] | VV | 2 | 1 | True | 0 | ROZPOCET
| VV |  | "úprava po odstranění původních obkladů stěn | [14 empty] | VV | 2 | 1 | True | 0 | ROZPOCET
| VV |  | 129,600 " VV viz. 612325412 |  | 129.6 | [12 empty] | VV | 2 | 2 | True | 0 | ROZPOCET
| VV |  | 173,499 " VV viz. 612325417 |  | 173.499 | [12 empty] | VV | 2 | 2 | True | 0 | ROZPOCET
| VV |  | Součet |  | 303.099 | [12 empty] | VV | 2 | 4 | True | 1 | ROZPOCET
5 | K | 612135095 | Vyrovnání nerovností podkladu vnitřních omítaných ploch Příplatek k ceně za každý další 1 mm tloušťky podkladní vrstvy přes 2 mm tmelem stěn | m2 | 303.099 |  | 0 | CS ÚRS 2024 01 |  | základní |  | 0 | 0.0021 | 0.63651 | 0 | 0 | 4 | K | 2 |  |  |  | ROZPOCET |  |  |  |  | 0 | 0 | 0 | 0 | 0 | 1 | 0 | 4 | 496275926
| Online PSC |  | https://podminky.urs.cz/item/CS_URS_2024_01/612135095 | [14 empty] | Online PSC | 2
| VV |  | "D.1.1.03 Půdorys - nový stav.pdf | [14 empty] | VV | 2 | 1 | True | 0 | ROZPOCET
| VV |  | "D.1.1.04 Řez A-A" - nový stav.pdf | [14 empty] | VV | 2 | 1 | True | 0 | ROZPOCET
| VV |  | "úprava po odstranění původních obkladů stěn | [14 empty] | VV | 2 | 1 | True | 0 | ROZPOCET
| VV |  | 129,600 " VV viz. 612325412 |  | 129.6 | [12 empty] | VV | 2 | 2 | True | 0 | ROZPOCET
| VV |  | 173,499 " VV viz. 612325417 |  | 173.499 | [12 empty] | VV | 2 | 2 | True | 0 | ROZPOCET
| VV |  | Součet |  | 303.099 | [12 empty] | VV | 2 | 4 | True | 1 | ROZPOCET
6 | K | 612135101 | Hrubá výplň rýh maltou jakékoli šířky rýhy ve stěnách | m2 | 281.1 |  | 0 | CS ÚRS 2024 01 |  | základní |  | 0 | 0.056 | 15.7416 | 0 | 0 | 4 | K | 2 |  |  |  | ROZPOCET |  |  |  |  | 0 | 0 | 0 | 0 | 0 | 1 | 0 | 4 | -1943923072
| Online PSC |  | https://podminky.urs.cz/item/CS_URS_2024_01/612135101 | [14 empty] | Online PSC | 2
| VV |  | "kabel CYKY 5Cx10 - pozice 3.001 | [14 empty] | VV | 2 | 1 | True | 0 | ROZPOCET
| VV |  | 150,000 * 0,030 |  | 4.5 | [12 empty] | VV | 2 | 2 | True | 0 | ROZPOCET
| VV |  | "kabel CYKY 5Cx4 - pozice 3.002 | [14 empty] | VV | 2 | 1 | True | 0 | ROZPOCET
| VV |  | 150,000 * 0,030 |  | 4.5 | [12 empty] | VV | 2 | 2 | True | 0 | ROZPOCET
| VV |  | "kabel bazhalogenový 3x1,5 - pozice 3.003 | [14 empty] | VV | 2 | 1 | True | 0 | ROZPOCET
| VV |  | 3960,000 * 0,030 |  | 118.8 | [12 empty] | VV | 2 | 2 | True | 0 | ROZPOCET
| VV |  | "kabel bazhalogenový 2ACx1,5 - pozice 3.004 | [14 empty] | VV | 2 | 1 | True | 0 | ROZPOCET
| VV |  | 295,000 * 0,030 |  | 8.85 | [12 empty] | VV | 2 | 2 | True | 0 | ROZPOCET
| VV |  | "kabel bazhalogenový 4DCx1,5 - pozice 3.005 | [14 empty] | VV | 2 | 1 | True | 0 | ROZPOCET
| VV |  | 520,000 * 0,030 |  | 15.6 | [12 empty] | VV | 2 | 2 | True | 0 | ROZPOCET
| VV |  | "kabel bazhalogenový 3Cx2,5 - pozice 3.006 | [14 empty] | VV | 2 | 1 | True | 0 | ROZPOCET
| VV |  | 3960,000 * 0,030 |  | 118.8 | [12 empty] | VV | 2 | 2 | True | 0 | ROZPOCET
| VV |  | "kabel bazhalogenový SYKFY 2x2x1 - pozice 3.007 | [14 empty] | VV | 2 | 1 | True | 0 | ROZPOCET
| VV |  | 185,000 * 0,030 |  | 5.55 | [12 empty] | VV | 2 | 2 | True | 0 | ROZPOCET
| VV |  | "kabel bazhalogenový CYA6 - pozice 3.008 | [14 empty] | VV | 2 | 1 | True | 0 | ROZPOCET
| VV |  | 150,000 * 0,030 |  | 4.5 | [12 empty] | VV | 2 | 2 | True | 0 | ROZPOCET
| VV |  | Součet |  | 281.1 | [12 empty] | VV | 2 | 4 | True | 1 | ROZPOCET
7 | K | 612142001 | Pletivo vnitřních ploch v ploše nebo pruzích, na plném podkladu sklovláknité vtlačené do tmelu včetně tmelu stěn | m2 | 303.099 |  | 0 | CS ÚRS 2024 01 |  | základní |  | 0 | 0.00438 | 1.3276 | 0 | 0 | 4 | K | 2 |  |  |  | ROZPOCET |  |  |  |  | 0 | 0 | 0 | 0 | 0 | 1 | 0 | 4 | -1900142885
| Online PSC |  | https://podminky.urs.cz/item/CS_URS_2024_01/612142001 | [14 empty] | Online PSC | 2
| VV |  | "D.1.1.03 Půdorys - nový stav.pdf | [14 empty] | VV | 2 | 1 | True | 0 | ROZPOCET
| VV |  | "D.1.1.04 Řez A-A" - nový stav.pdf | [14 empty] | VV | 2 | 1 | True | 0 | ROZPOCET
| VV |  | "zpevnění původních omítek stěn | [14 empty] | VV | 2 | 1 | True | 0 | ROZPOCET
| VV |  | 129,600 " VV viz. 612325412 |  | 129.6 | [12 empty] | VV | 2 | 2 | True | 0 | ROZPOCET
| VV |  | 173,499 " VV viz. 612325417 |  | 173.499 | [12 empty] | VV | 2 | 2 | True | 0 | ROZPOCET
| VV |  | Součet |  | 303.099 | [12 empty] | VV | 2 | 4 | True | 1 | ROZPOCET
8 | K | 612315111 | Vápenná omítka rýh hladká ve stěnách, šířky rýhy do 150 mm | m2 | 281.1 |  | 0 | CS ÚRS 2024 01 |  | základní |  | 0 | 0.0373 | 10.485 | 0 | 0 | 4 | K | 2 |  |  |  | ROZPOCET |  |  |  |  | 0 | 0 | 0 | 0 | 0 | 1 | 0 | 4 | -851420207
| Online PSC |  | https://podminky.urs.cz/item/CS_URS_2024_01/612315111 | [14 empty] | Online PSC | 2
| VV |  | "kabel CYKY 5Cx10 - pozice 3.001 | [14 empty] | VV | 2 | 1 | True | 0 | ROZPOCET
| VV |  | 150,000 * 0,030 |  | 4.5 | [12 empty] | VV | 2 | 2 | True | 0 | ROZPOCET
| VV |  | "kabel CYKY 5Cx4 - pozice 3.002 | [14 empty] | VV | 2 | 1 | True | 0 | ROZPOCET
| VV |  | 150,000 * 0,030 |  | 4.5 | [12 empty] | VV | 2 | 2 | True | 0 | ROZPOCET
| VV |  | "kabel bazhalogenový 3x1,5 - pozice 3.003 | [14 empty] | VV | 2 | 1 | True | 0 | ROZPOCET
| VV |  | 3960,000 * 0,030 |  | 118.8 | [12 empty] | VV | 2 | 2 | True | 0 | ROZPOCET
| VV |  | "kabel bazhalogenový 2ACx1,5 - pozice 3.004 | [14 empty] | VV | 2 | 1 | True | 0 | ROZPOCET
| VV |  | 295,000 * 0,030 |  | 8.85 | [12 empty] | VV | 2 | 2 | True | 0 | ROZPOCET
| VV |  | "kabel bazhalogenový 4DCx1,5 - pozice 3.005 | [14 empty] | VV | 2 | 1 | True | 0 | ROZPOCET
| VV |  | 520,000 * 0,030 |  | 15.6 | [12 empty] | VV | 2 | 2 | True | 0 | ROZPOCET
| VV |  | "kabel bazhalogenový 3Cx2,5 - pozice 3.006 | [14 empty] | VV | 2 | 1 | True | 0 | ROZPOCET
| VV |  | 3960,000 * 0,030 |  | 118.8 | [12 empty] | VV | 2 | 2 | True | 0 | ROZPOCET
| VV |  | "kabel bazhalogenový SYKFY 2x2x1 - pozice 3.007 | [14 empty] | VV | 2 | 1 | True | 0 | ROZPOCET
| VV |  | 185,000 * 0,030 |  | 5.55 | [12 empty] | VV | 2 | 2 | True | 0 | ROZPOCET
| VV |  | "kabel bazhalogenový CYA6 - pozice 3.008 | [14 empty] | VV | 2 | 1 | True | 0 | ROZPOCET
| VV |  | 150,000 * 0,030 |  | 4.5 | [12 empty] | VV | 2 | 2 | True | 0 | ROZPOCET
| VV |  | Součet |  | 281.1 | [12 empty] | VV | 2 | 4 | True | 1 | ROZPOCET
9 | K | 612325412 | Oprava vápenocementové omítky vnitřních ploch hladké, tloušťky do 20 mm stěn, v rozsahu opravované plochy přes 10 do 30% | m2 | 129.6 |  | 0 | CS ÚRS 2024 01 |  | základní |  | 0 | 0.0156 | 2.0218 | 0 | 0 | 4 | K | 2 |  |  |  | ROZPOCET |  |  |  |  | 0 | 0 | 0 | 0 | 0 | 1 | 0 | 4 | 1629341093
| Online PSC |  | https://podminky.urs.cz/item/CS_URS_2024_01/612325412 | [14 empty] | Online PSC | 2
| VV |  | "Množství určené pomocí aplikace Výměry. | [14 empty] | VV | 2 | 1 | True | 0 | ROZPOCET
| VV |  | "D.1.1.03 Půdorys - nový stav.pdf | [14 empty] | VV | 2 | 1 | True | 0 | ROZPOCET
| VV |  | "D.1.1.04 Řez A-A" - nový stav.pdf | [14 empty] | VV | 2 | 1 | True | 0 | ROZPOCET
| VV |  | "pod novým lamelovým akustickým podhledem | [14 empty] | VV | 2 | 1 | True | 0 | ROZPOCET
| VV |  | "102,343+36,750 | [14 empty] | VV | 2 | 1 | True | 0 | ROZPOCET
| VV |  | "Odpočet otvorů | [14 empty] | VV | 2 | 1 | True | 0 | ROZPOCET
| VV |  | "- ( 0,900 * 2,100 * 2 ) | [14 empty] | VV | 2 | 1 | True | 0 | ROZPOCET
| VV |  | "- ( 1,450 * 1,970 * 2 ) | [14 empty] | VV | 2 | 1 | True | 0 | ROZPOCET
| VV |  | VV0039 |  | 129.6 | [12 empty] | VV | 2 | 2 | True | 1 | ROZPOCET
10 | K | 612325417 | Oprava vápenocementové omítky vnitřních ploch hladké, tloušťky do 20 mm, s celoplošným přeštukováním, tloušťky štuku 3 mm stěn, v rozsahu opravované plochy přes 10 do 30% | m2 | 173.499 |  | 0 | CS ÚRS 2024 01 |  | základní |  | 0 | 0.0197 | 3.4179 | 0 | 0 | 4 | K | 2 |  |  |  | ROZPOCET |  |  |  |  | 0 | 0 | 0 | 0 | 0 | 1 | 0 | 4 | -1430286751
| Online PSC |  | https://podminky.urs.cz/item/CS_URS_2024_01/612325417 | [14 empty] | Online PSC | 2
| VV |  | "Množství určené pomocí aplikace Výměry. | [14 empty] | VV | 2 | 1 | True | 0 | ROZPOCET
| VV |  | "D.1.1.03 Půdorys - nový stav.pdf | [14 empty] | VV | 2 | 1 | True | 0 | ROZPOCET
| VV |  | "D.1.1.04 Řez A-A" - nový stav.pdf | [14 empty] | VV | 2 | 1 | True | 0 | ROZPOCET
| VV |  | "plochy bez akustického obkladu | [14 empty] | VV | 2 | 1 | True | 0 | ROZPOCET
| VV |  | "boční stěny posluchárny | [14 empty] | VV | 2 | 1 | True | 0 | ROZPOCET
| VV |  | "47,190* 2 | [14 empty] | VV | 2 | 1 | True | 0 | ROZPOCET
| VV |  | "boky sloupů posluchárny | [14 empty] | VV | 2 | 1 | True | 0 | ROZPOCET
| VV |  | "0,600 * 6,100 * 2 | [14 empty] | VV | 2 | 1 | True | 0 | ROZPOCET
| VV |  | "0,600 * 3,569 * 2 | [14 empty] | VV | 2 | 1 | True | 0 | ROZPOCET
| VV |  | "0,600 * 3,957 * 2 | [14 empty] | VV | 2 | 1 | True | 0 | ROZPOCET
| VV |  | "0,600 * 2,510 * 2 | [14 empty] | VV | 2 | 1 | True | 0 | ROZPOCET
| VV |  | "předsálí | [14 empty] | VV | 2 | 1 | True | 0 | ROZPOCET
| VV |  | "(29,964+29,792) | [14 empty] | VV | 2 | 1 | True | 0 | ROZPOCET
| VV |  | VV0040 |  | 173.499 | [12 empty] | VV | 2 | 2 | True | 1 | ROZPOCET
11 | K | 613131121 | Podkladní a spojovací vrstva vnitřních omítaných ploch penetrace disperzní nanášená ručně pilířů nebo sloupů | m2 | 35.499 |  | 0 | CS ÚRS 2024 01 |  | základní |  | 0 | 0.00026 | 0.0092297 | 0 | 0 | 4 | K | 2 |  |  |  | ROZPOCET |  |  |  |  | 0 | 0 | 0 | 0 | 0 | 1 | 0 | 4 | -718685822
| Online PSC |  | https://podminky.urs.cz/item/CS_URS_2024_01/613131121 | [14 empty] | Online PSC | 2
| VV |  | "Množství určené pomocí aplikace Výměry. | [14 empty] | VV | 2 | 1 | True | 0 | ROZPOCET
| VV |  | "D.1.1.03 Půdorys - nový stav.pdf | [14 empty] | VV | 2 | 1 | True | 0 | ROZPOCET
| VV |  | "D.1.1.04 Řez A-A" - nový stav.pdf | [14 empty] | VV | 2 | 1 | True | 0 | ROZPOCET
| VV |  | "sloup 500x600 mm | [14 empty] | VV | 2 | 1 | True | 0 | ROZPOCET
| VV |  | "0,500 * (( 6,100 + 3,569 + 3,957 + 2,510 ) * 2 ) | [14 empty] | VV | 2 | 1 | True | 0 | ROZPOCET
| VV |  | "0,600 * (( 6,100 + 3,569 + 3,957 + 2,510 ) * 2 ) | [14 empty] | VV | 2 | 1 | True | 0 | ROZPOCET
| VV |  | VV0065 |  | 35.499 | [12 empty] | VV | 2 | 2 | True | 1 | ROZPOCET
12 | K | 619991001 | Zakrytí vnitřních ploch před znečištěním fólií včetně pozdějšího odkrytí podlah | m2 | 292.351 |  | 0 | CS ÚRS 2024 01 |  | základní |  | 0 | 6e-05 | 0.017541 | 6e-05 | 0.017541 | 4 | K | 2 |  |  |  | ROZPOCET |  |  |  |  | 0 | 0 | 0 | 0 | 0 | 1 | 0 | 4 | 1551714952
| Online PSC |  | https://podminky.urs.cz/item/CS_URS_2024_01/619991001 | [14 empty] | Online PSC | 2
| VV |  | "Množství určené pomocí aplikace Výměry. | [14 empty] | VV | 2 | 1 | True | 0 | ROZPOCET
| VV |  | "D.1.1.01 Půdorys - stávající stav a bourání.pdf | [14 empty] | VV | 2 | 1 | True | 0 | ROZPOCET
| VV |  | "Plocha na úrovni +0,000 | [14 empty] | VV | 2 | 1 | True | 0 | ROZPOCET
| VV |  | "Plocha na úrovni + 4,200 | [14 empty] | VV | 2 | 1 | True | 0 | ROZPOCET
| VV |  | "Plocha předsálí na úrovni + 4,200 | [14 empty] | VV | 2 | 1 | True | 0 | ROZPOCET
| VV |  | "elevace | [14 empty] | VV | 2 | 1 | True | 0 | ROZPOCET
| VV |  | "9,640*0,900*10,000 | [14 empty] | VV | 2 | 1 | True | 0 | ROZPOCET
| VV |  | "9,640* 0,382 *11,000 | [14 empty] | VV | 2 | 1 | True | 0 | ROZPOCET
| VV |  | "schodiště | [14 empty] | VV | 2 | 1 | True | 0 | ROZPOCET
| VV |  | "2,000* 0,300 * 64 | [14 empty] | VV | 2 | 1 | True | 0 | ROZPOCET
| VV |  | "2,000* 0,172 * 66 | [14 empty] | VV | 2 | 1 | True | 0 | ROZPOCET
| VV |  | VV0075 |  | 292.351 | [12 empty] | VV | 2 | 2 | True | 1 | ROZPOCET
| FIG |  | Rozpad figury: Plocha na úrovni +0,000 | [15 empty] | 2
| FIG |  | 64,620 |  | 64.62 | [13 empty] | 2
| FIG |  | Rozpad figury: Plocha na úrovni + 4,200 | [15 empty] | 2
| FIG |  | 23,370 |  | 23.37 | [13 empty] | 2
| FIG |  | Rozpad figury: Plocha předsálí na úrovni + 4,200 | [15 empty] | 2
| FIG |  | 8,120+7,870 |  | 15.99 | [13 empty] | 2
13 | K | 619995001 | Začištění omítek (s dodáním hmot) kolem oken, dveří, podlah, obkladů apod. | m | 20.98 |  | 0 | CS ÚRS 2024 01 |  | základní |  | 0 | 0.0015 | 0.03147 | 0 | 0 | 4 | K | 2 |  |  |  | ROZPOCET |  |  |  |  | 0 | 0 | 0 | 0 | 0 | 1 | 0 | 4 | -296127497
| Online PSC |  | https://podminky.urs.cz/item/CS_URS_2024_01/619995001 | [14 empty] | Online PSC | 2
| VV |  | "Množství určené pomocí aplikace Výměry. | [14 empty] | VV | 2 | 1 | True | 0 | ROZPOCET
| VV |  | "D.1.1.03 Půdorys - nový stav.pdf | [14 empty] | VV | 2 | 1 | True | 0 | ROZPOCET
| VV |  | "Dveře D1 (900x2100 mm)* ( 2,100 * 2 + 0,900 ) | [14 empty] | VV | 2 | 1 | True | 0 | ROZPOCET
| VV |  | "Dveře D2 (1450x1970 mm)* ( 1,970 * 2 + 1,450 ) | [14 empty] | VV | 2 | 1 | True | 0 | ROZPOCET
| VV |  | VV0064 |  | 20.98 | [12 empty] | VV | 2 | 2 | True | 1 | ROZPOCET
| FIG |  | Rozpad figury: Dveře D1 (900x2100 mm) | [15 empty] | 2
| FIG |  | 2,000 |  | 2 | [13 empty] | 2
| FIG |  | Rozpad figury: Dveře D2 (1450x1970 mm) | [15 empty] | 2
| FIG |  | 2,000 |  | 2 | [13 empty] | 2
14 | K | 619996137 | Ochrana stavebních konstrukcí a samostatných prvků včetně pozdějšího odstranění obedněním z OSB desek samostatných konstrukcí a prvků | m2 | 37.05 |  | 0 | CS ÚRS 2024 01 |  | základní |  | 0 | 0.02093 | 0.77546 | 0.02 | 0.741 | 4 | K | 2 |  |  |  | ROZPOCET |  |  |  |  | 0 | 0 | 0 | 0 | 0 | 1 | 0 | 4 | 178747450
| Online PSC |  | https://podminky.urs.cz/item/CS_URS_2024_01/619996137 | [14 empty] | Online PSC | 2
| VV |  | "Množství určené pomocí aplikace Výměry. | [14 empty] | VV | 2 | 1 | True | 0 | ROZPOCET
| VV |  | "D.1.1.03 Půdorys - nový stav.pdf | [14 empty] | VV | 2 | 1 | True | 0 | ROZPOCET
| VV |  | "D.1.1.04 Řez A-A" - nový stav.pdf | [14 empty] | VV | 2 | 1 | True | 0 | ROZPOCET
| VV |  | "ochrana stávajících oken před poškozením stavbou | [14 empty] | VV | 2 | 1 | True | 0 | ROZPOCET
| VV |  | "Okno 1180x4140 mm* 1,180 * 4,140 | [14 empty] | VV | 2 | 1 | True | 0 | ROZPOCET
| VV |  | "Okno 1180x3640 mm* 1,180 * 3,640 | [14 empty] | VV | 2 | 1 | True | 0 | ROZPOCET
| VV |  | "2* 1,180 * 3,140 | [14 empty] | VV | 2 | 1 | True | 0 | ROZPOCET
| VV |  | "Okno 1180x2640 mm* 1,180 * 2,640 | [14 empty] | VV | 2 | 1 | True | 0 | ROZPOCET
| VV |  | "Okno 1180x2140 mm* 1,180 * 2,140 | [14 empty] | VV | 2 | 1 | True | 0 | ROZPOCET
| VV |  | VV0041 |  | 37.05 | [12 empty] | VV | 2 | 2 | True | 1 | ROZPOCET
| FIG |  | Rozpad figury: Okno 1180x4140 mm | [15 empty] | 2
| FIG |  | 2,000 |  | 2 | [13 empty] | 2
| FIG |  | Rozpad figury: Okno 1180x3640 mm | [15 empty] | 2
| FIG |  | 2,000 |  | 2 | [13 empty] | 2
| FIG |  | Rozpad figury: Okno 1180x2640 mm | [15 empty] | 2
| FIG |  | 2,000 |  | 2 | [13 empty] | 2
| FIG |  | Rozpad figury: Okno 1180x2140 mm | [15 empty] | 2
| FIG |  | 2,000 |  | 2 | [13 empty] | 2
15 | K | 619996145 | Ochrana stavebních konstrukcí a samostatných prvků včetně pozdějšího odstranění obalením geotextilií samostatných konstrukcí a prvků | m2 | 37.05 |  | 0 | CS ÚRS 2024 01 |  | základní |  | 0 | 0.00022 | 0.008151 | 0.002 | 0.0741 | 4 | K | 2 |  |  |  | ROZPOCET |  |  |  |  | 0 | 0 | 0 | 0 | 0 | 1 | 0 | 4 | 1592838678
| Online PSC |  | https://podminky.urs.cz/item/CS_URS_2024_01/619996145 | [14 empty] | Online PSC | 2
| VV |  | "Množství určené pomocí aplikace Výměry. | [14 empty] | VV | 2 | 1 | True | 0 | ROZPOCET
| VV |  | "D.1.1.03 Půdorys - nový stav.pdf | [14 empty] | VV | 2 | 1 | True | 0 | ROZPOCET
| VV |  | "D.1.1.04 Řez A-A" - nový stav.pdf | [14 empty] | VV | 2 | 1 | True | 0 | ROZPOCET
| VV |  | "ochrana stávajících oken před poškozením stavbou | [14 empty] | VV | 2 | 1 | True | 0 | ROZPOCET
| VV |  | "Okno 1180x4140 mm* 1,180 * 4,140 | [14 empty] | VV | 2 | 1 | True | 0 | ROZPOCET
| VV |  | "Okno 1180x3640 mm* 1,180 * 3,640 | [14 empty] | VV | 2 | 1 | True | 0 | ROZPOCET
| VV |  | "2* 1,180 * 3,140 | [14 empty] | VV | 2 | 1 | True | 0 | ROZPOCET
| VV |  | "Okno 1180x2640 mm* 1,180 * 2,640 | [14 empty] | VV | 2 | 1 | True | 0 | ROZPOCET
| VV |  | "Okno 1180x2140 mm* 1,180 * 2,140 | [14 empty] | VV | 2 | 1 | True | 0 | ROZPOCET
| VV |  | VV0041 |  | 37.05 | [12 empty] | VV | 2 | 2 | True | 1 | ROZPOCET
| FIG |  | Rozpad figury: Okno 1180x4140 mm | [15 empty] | 2
| FIG |  | 2,000 |  | 2 | [13 empty] | 2
| FIG |  | Rozpad figury: Okno 1180x3640 mm | [15 empty] | 2
| FIG |  | 2,000 |  | 2 | [13 empty] | 2
| FIG |  | Rozpad figury: Okno 1180x2640 mm | [15 empty] | 2
| FIG |  | 2,000 |  | 2 | [13 empty] | 2
| FIG |  | Rozpad figury: Okno 1180x2140 mm | [15 empty] | 2
| FIG |  | 2,000 |  | 2 | [13 empty] | 2
16 | K | 632451101 | Potěr cementový samonivelační ze suchých směsí tloušťky přes 2 do 5 mm | m2 | 229.14 |  | 0 | CS ÚRS 2024 01 |  | základní |  | 0 | 0.0102 | 2.3372 | 0 | 0 | 4 | K | 2 |  |  |  | ROZPOCET |  |  |  |  | 0 | 0 | 0 | 0 | 0 | 1 | 0 | 4 | 82347345
| Online PSC |  | https://podminky.urs.cz/item/CS_URS_2024_01/632451101 | [14 empty] | Online PSC | 2
17 | K | 642944221 | Osazení ocelových dveřních zárubní lisovaných nebo z úhelníků dodatečně s vybetonováním prahu, plochy přes 2,5 m2 | kus | 2 |  | 0 | CS ÚRS 2024 01 |  | základní |  | 0 | 0.07146 | 0.14292 | 0 | 0 | 4 | K | 2 |  |  |  | ROZPOCET |  |  |  |  | 0 | 0 | 0 | 0 | 0 | 1 | 0 | 4 | -810524938
| Online PSC |  | https://podminky.urs.cz/item/CS_URS_2024_01/642944221 | [14 empty] | Online PSC | 2
| VV |  | "Množství určené pomocí aplikace Výměry. | [14 empty] | VV | 2 | 1 | True | 0 | ROZPOCET
| VV |  | "D.1.1.03 Půdorys - nový stav.pdf | [14 empty] | VV | 2 | 1 | True | 0 | ROZPOCET
| VV |  | "Dveře D2 (1450x1970 mm) | [14 empty] | VV | 2 | 1 | True | 0 | ROZPOCET
| VV |  | VV0049 |  | 2 | [12 empty] | VV | 2 | 2 | True | 1 | ROZPOCET
| FIG |  | Rozpad figury: Dveře D2 (1450x1970 mm) | [15 empty] | 2
| FIG |  | 2,000 |  | 2 | [13 empty] | 2
18 | M | 55331717 | zárubeň dvoukřídlá ocelová pro dodatečnou montáž tl stěny 110-150mm rozměru 1450/1970, 2100mm | kus | 2 |  | 0 | CS ÚRS 2024 01 |  | základní |  | 0 | 0.01868 | 0.03736 | 0 | 0 | 8 | M | 2 |  |  |  | ROZPOCET |  |  |  |  | 0 | 0 | 0 | 0 | 0 | 1 | 0 | 4 | 860256369
| D | 9 | Ostatní konstrukce a práce, bourání |  |  |  | 0 |  |  |  |  | 0 |  | 0.30752 |  | 28.6804 | 1 | D | 1 |  |  |  | ROZPOCET | [10 empty] | 0
19 | K | 943211111 | Lešení prostorové rámové lehké pracovní s podlahami s provozním zatížením tř. 3 do 200 kg/m2 výšky do 10 m montáž | m3 | 241.763 |  | 0 | CS ÚRS 2024 01 |  | základní |  | 0 | 0 | 0 | 0 | 0 | 4 | K | 2 |  |  |  | ROZPOCET |  |  |  |  | 0 | 0 | 0 | 0 | 0 | 1 | 0 | 4 | -1302060703
| Online PSC |  | https://podminky.urs.cz/item/CS_URS_2024_01/943211111 | [14 empty] | Online PSC | 2
| VV |  | "Množství určené pomocí aplikace Výměry. | [14 empty] | VV | 2 | 1 | True | 0 | ROZPOCET
| VV |  | "D.1.1.03 Půdorys - nový stav.pdf | [14 empty] | VV | 2 | 1 | True | 0 | ROZPOCET
| VV |  | "D.1.1.04 Řez A-A" - nový stav.pdf | [14 empty] | VV | 2 | 1 | True | 0 | ROZPOCET
| VV |  | "poslední pracovní podlaha cca. 2 m pod úrovní podhledu | [14 empty] | VV | 2 | 1 | True | 0 | ROZPOCET
| VV |  | "64,620* 3,300 | [14 empty] | VV | 2 | 1 | True | 0 | ROZPOCET
| VV |  | "9,600* 1,875 | [14 empty] | VV | 2 | 1 | True | 0 | ROZPOCET
| VV |  | "23,370* 0,450 | [14 empty] | VV | 2 | 1 | True | 0 | ROZPOCET
| VV |  | VV0042 |  | 241.763 | [12 empty] | VV | 2 | 2 | True | 1 | ROZPOCET
20 | K | 943211211 | Lešení prostorové rámové lehké pracovní s podlahami s provozním zatížením tř. 3 do 200 kg/m2 výšky do 10 m příplatek k ceně za každý den použití | m3 | 21758.67 |  | 0 | CS ÚRS 2024 01 |  | základní |  | 0 | 0 | 0 | 0 | 0 | 4 | K | 2 |  |  |  | ROZPOCET |  |  |  |  | 0 | 0 | 0 | 0 | 0 | 1 | 0 | 4 | 195944830
| Online PSC |  | https://podminky.urs.cz/item/CS_URS_2024_01/943211211 | [14 empty] | Online PSC | 2
| VV |  | "Množství určené pomocí aplikace Výměry. | [14 empty] | VV | 2 | 1 | True | 0 | ROZPOCET
| VV |  | "D.1.1.03 Půdorys - nový stav.pdf | [14 empty] | VV | 2 | 1 | True | 0 | ROZPOCET
| VV |  | "D.1.1.04 Řez A-A" - nový stav.pdf | [14 empty] | VV | 2 | 1 | True | 0 | ROZPOCET
| VV |  | "poslední pracovní podlaha cca. 2 m pod úrovní podhledu | [14 empty] | VV | 2 | 1 | True | 0 | ROZPOCET
| VV |  | "64,620* 3,300 | [14 empty] | VV | 2 | 1 | True | 0 | ROZPOCET
| VV |  | "9,600* 1,875 | [14 empty] | VV | 2 | 1 | True | 0 | ROZPOCET
| VV |  | "23,370* 0,450 | [14 empty] | VV | 2 | 1 | True | 0 | ROZPOCET
| VV |  | VV0042 |  | 241.763 | [12 empty] | VV | 2 | 2 | True | 1 | ROZPOCET
| VV |  | 241,763*90 'Přepočtené koeficientem množství |  | 21758.67 | [12 empty] | VV | 2 | 2 | False | 1 | ROZPOCET
21 | K | 943211811 | Lešení prostorové rámové lehké pracovní s podlahami s provozním zatížením tř. 3 do 200 kg/m2 výšky do 10 m demontáž | m3 | 241.763 |  | 0 | CS ÚRS 2024 01 |  | základní |  | 0 | 0 | 0 | 0 | 0 | 4 | K | 2 |  |  |  | ROZPOCET |  |  |  |  | 0 | 0 | 0 | 0 | 0 | 1 | 0 | 4 | 697147195
| Online PSC |  | https://podminky.urs.cz/item/CS_URS_2024_01/943211811 | [14 empty] | Online PSC | 2
| VV |  | "Množství určené pomocí aplikace Výměry. | [14 empty] | VV | 2 | 1 | True | 0 | ROZPOCET
| VV |  | "D.1.1.03 Půdorys - nový stav.pdf | [14 empty] | VV | 2 | 1 | True | 0 | ROZPOCET
| VV |  | "D.1.1.04 Řez A-A" - nový stav.pdf | [14 empty] | VV | 2 | 1 | True | 0 | ROZPOCET
| VV |  | "poslední pracovní podlaha cca. 2 m pod úrovní podhledu | [14 empty] | VV | 2 | 1 | True | 0 | ROZPOCET
| VV |  | "64,620* 3,300 | [14 empty] | VV | 2 | 1 | True | 0 | ROZPOCET
| VV |  | "9,600* 1,875 | [14 empty] | VV | 2 | 1 | True | 0 | ROZPOCET
| VV |  | "23,370* 0,450 | [14 empty] | VV | 2 | 1 | True | 0 | ROZPOCET
| VV |  | VV0042 |  | 241.763 | [12 empty] | VV | 2 | 2 | True | 1 | ROZPOCET
22 | K | 946111111 | Věže pojízdné trubkové nebo dílcové s maximálním zatížením podlahy do 200 kg/m2 šířky od 0,6 do 0,9 m, délky do 3,2 m výšky do 1,5 m montáž | kus | 2 |  | 0 | CS ÚRS 2024 01 |  | základní |  | 0 | 0 | 0 | 0 | 0 | 4 | K | 2 |  |  |  | ROZPOCET |  |  |  |  | 0 | 0 | 0 | 0 | 0 | 1 | 0 | 4 | 1091975907
| Online PSC |  | https://podminky.urs.cz/item/CS_URS_2024_01/946111111 | [14 empty] | Online PSC | 2
23 | K | 946111112 | Věže pojízdné trubkové nebo dílcové s maximálním zatížením podlahy do 200 kg/m2 šířky od 0,6 do 0,9 m, délky do 3,2 m výšky přes 1,5 m do 2,5 m montáž | kus | 2 |  | 0 | CS ÚRS 2024 01 |  | základní |  | 0 | 0 | 0 | 0 | 0 | 4 | K | 2 |  |  |  | ROZPOCET |  |  |  |  | 0 | 0 | 0 | 0 | 0 | 1 | 0 | 4 | -1847709867
| Online PSC |  | https://podminky.urs.cz/item/CS_URS_2024_01/946111112 | [14 empty] | Online PSC | 2
24 | K | 946111113 | Věže pojízdné trubkové nebo dílcové s maximálním zatížením podlahy do 200 kg/m2 šířky od 0,6 do 0,9 m, délky do 3,2 m výšky přes 2,5 m do 3,5 m montáž | kus | 2 |  | 0 | CS ÚRS 2024 01 |  | základní |  | 0 | 0 | 0 | 0 | 0 | 4 | K | 2 |  |  |  | ROZPOCET |  |  |  |  | 0 | 0 | 0 | 0 | 0 | 1 | 0 | 4 | 1734906202
| Online PSC |  | https://podminky.urs.cz/item/CS_URS_2024_01/946111113 | [14 empty] | Online PSC | 2
25 | K | 946111211 | Věže pojízdné trubkové nebo dílcové s maximálním zatížením podlahy do 200 kg/m2 šířky od 0,6 do 0,9 m, délky do 3,2 m výšky do 1,5 m příplatek k ceně za každý den použití | kus | 120 |  | 0 | CS ÚRS 2024 01 |  | základní |  | 0 | 0 | 0 | 0 | 0 | 4 | K | 2 |  |  |  | ROZPOCET |  |  |  |  | 0 | 0 | 0 | 0 | 0 | 1 | 0 | 4 | 2117897206
| Online PSC |  | https://podminky.urs.cz/item/CS_URS_2024_01/946111211 | [14 empty] | Online PSC | 2
| VV |  | 2*60 'Přepočtené koeficientem množství |  | 120 | [12 empty] | VV | 2 | 2 | False | 1 | ROZPOCET
26 | K | 946111212 | Věže pojízdné trubkové nebo dílcové s maximálním zatížením podlahy do 200 kg/m2 šířky od 0,6 do 0,9 m, délky do 3,2 m výšky přes 1,5 m do 2,5 m příplatek k ceně za každý den použití | kus | 120 |  | 0 | CS ÚRS 2024 01 |  | základní |  | 0 | 0 | 0 | 0 | 0 | 4 | K | 2 |  |  |  | ROZPOCET |  |  |  |  | 0 | 0 | 0 | 0 | 0 | 1 | 0 | 4 | -634293390
| Online PSC |  | https://podminky.urs.cz/item/CS_URS_2024_01/946111212 | [14 empty] | Online PSC | 2
| VV |  | 2*60 'Přepočtené koeficientem množství |  | 120 | [12 empty] | VV | 2 | 2 | False | 1 | ROZPOCET
27 | K | 946111213 | Věže pojízdné trubkové nebo dílcové s maximálním zatížením podlahy do 200 kg/m2 šířky od 0,6 do 0,9 m, délky do 3,2 m výšky přes 2,5 m do 3,5 m příplatek k ceně za každý den použití | kus | 120 |  | 0 | CS ÚRS 2024 01 |  | základní |  | 0 | 0 | 0 | 0 | 0 | 4 | K | 2 |  |  |  | ROZPOCET |  |  |  |  | 0 | 0 | 0 | 0 | 0 | 1 | 0 | 4 | 1489066521
| Online PSC |  | https://podminky.urs.cz/item/CS_URS_2024_01/946111213 | [14 empty] | Online PSC | 2
| VV |  | 2*60 'Přepočtené koeficientem množství |  | 120 | [12 empty] | VV | 2 | 2 | False | 1 | ROZPOCET
28 | K | 946111811 | Věže pojízdné trubkové nebo dílcové s maximálním zatížením podlahy do 200 kg/m2 šířky od 0,6 do 0,9 m, délky do 3,2 m výšky do 1,5 m demontáž | kus | 2 |  | 0 | CS ÚRS 2024 01 |  | základní |  | 0 | 0 | 0 | 0 | 0 | 4 | K | 2 |  |  |  | ROZPOCET |  |  |  |  | 0 | 0 | 0 | 0 | 0 | 1 | 0 | 4 | 1151076195
| Online PSC |  | https://podminky.urs.cz/item/CS_URS_2024_01/946111811 | [14 empty] | Online PSC | 2
29 | K | 946111812 | Věže pojízdné trubkové nebo dílcové s maximálním zatížením podlahy do 200 kg/m2 šířky od 0,6 do 0,9 m, délky do 3,2 m výšky přes 1,5 m do 2,5 m demontáž | kus | 2 |  | 0 | CS ÚRS 2024 01 |  | základní |  | 0 | 0 | 0 | 0 | 0 | 4 | K | 2 |  |  |  | ROZPOCET |  |  |  |  | 0 | 0 | 0 | 0 | 0 | 1 | 0 | 4 | -862372372
| Online PSC |  | https://podminky.urs.cz/item/CS_URS_2024_01/946111812 | [14 empty] | Online PSC | 2
30 | K | 946111813 | Věže pojízdné trubkové nebo dílcové s maximálním zatížením podlahy do 200 kg/m2 šířky od 0,6 do 0,9 m, délky do 3,2 m výšky přes 2,5 m do 3,5 m demontáž | kus | 2 |  | 0 | CS ÚRS 2024 01 |  | základní |  | 0 | 0 | 0 | 0 | 0 | 4 | K | 2 |  |  |  | ROZPOCET |  |  |  |  | 0 | 0 | 0 | 0 | 0 | 1 | 0 | 4 | 944297007
| Online PSC |  | https://podminky.urs.cz/item/CS_URS_2024_01/946111813 | [14 empty] | Online PSC | 2
31 | K | 949101111 | Lešení pomocné pracovní pro objekty pozemních staveb pro zatížení do 150 kg/m2, o výšce lešeňové podlahy do 1,9 m | m2 | 23.35 |  | 0 | CS ÚRS 2024 01 |  | základní |  | 0 | 0.00013 | 0.0030355 | 0 | 0 | 4 | K | 2 |  |  |  | ROZPOCET |  |  |  |  | 0 | 0 | 0 | 0 | 0 | 1 | 0 | 4 | 108661277
| Online PSC |  | https://podminky.urs.cz/item/CS_URS_2024_01/949101111 | [14 empty] | Online PSC | 2
| VV |  | "Množství určené pomocí aplikace Výměry. | [14 empty] | VV | 2 | 1 | True | 0 | ROZPOCET
| VV |  | "D.1.1.03 Půdorys - nový stav.pdf | [14 empty] | VV | 2 | 1 | True | 0 | ROZPOCET
| VV |  | "23,350 | [14 empty] | VV | 2 | 1 | True | 0 | ROZPOCET
| VV |  | VV0044 |  | 23.35 | [12 empty] | VV | 2 | 2 | True | 1 | ROZPOCET
32 | K | 949101112 | Lešení pomocné pracovní pro objekty pozemních staveb pro zatížení do 150 kg/m2, o výšce lešeňové podlahy přes 1,9 do 3,5 m | m2 | 188.67 |  | 0 | CS ÚRS 2024 01 |  | základní |  | 0 | 0.00021 | 0.039621 | 0 | 0 | 4 | K | 2 |  |  |  | ROZPOCET |  |  |  |  | 0 | 0 | 0 | 0 | 0 | 1 | 0 | 4 | -1792386793
| Online PSC |  | https://podminky.urs.cz/item/CS_URS_2024_01/949101112 | [14 empty] | Online PSC | 2
| VV |  | "Množství určené pomocí aplikace Výměry. | [14 empty] | VV | 2 | 1 | True | 0 | ROZPOCET
| VV |  | "D.1.1.03 Půdorys - nový stav.pdf | [14 empty] | VV | 2 | 1 | True | 0 | ROZPOCET
| VV |  | "188,670 | [14 empty] | VV | 2 | 1 | True | 0 | ROZPOCET
| VV |  | VV0045 |  | 188.67 | [12 empty] | VV | 2 | 2 | True | 1 | ROZPOCET
33 | K | 952901108 | Čištění budov při provádění oprav a udržovacích prací oken dvojitých nebo zdvojených omytím, plochy do přes 2,5 m2 | m2 | 37.05 |  | 0 | CS ÚRS 2024 01 |  | základní |  | 0 | 1e-05 | 0.0003705 | 0 | 0 | 4 | K | 2 |  |  |  | ROZPOCET |  |  |  |  | 0 | 0 | 0 | 0 | 0 | 1 | 0 | 4 | -1331773289
| Online PSC |  | https://podminky.urs.cz/item/CS_URS_2024_01/952901108 | [14 empty] | Online PSC | 2
| VV |  | "Množství určené pomocí aplikace Výměry. | [14 empty] | VV | 2 | 1 | True | 0 | ROZPOCET
| VV |  | "D.1.1.03 Půdorys - nový stav.pdf | [14 empty] | VV | 2 | 1 | True | 0 | ROZPOCET
| VV |  | "Okno 1180x4140 mm* 1,180 * 4,140 | [14 empty] | VV | 2 | 1 | True | 0 | ROZPOCET
| VV |  | "Okno 1180x3640 mm* 1,180 * 3,640 | [14 empty] | VV | 2 | 1 | True | 0 | ROZPOCET
| VV |  | "Okno 1180x3140 mm* 1,180 * 3,140 | [14 empty] | VV | 2 | 1 | True | 0 | ROZPOCET
| VV |  | "Okno 1180x2640 mm* 1,180 * 2,640 | [14 empty] | VV | 2 | 1 | True | 0 | ROZPOCET
| VV |  | "Okno 1180x2140 mm* 1,180 * 2,140 | [14 empty] | VV | 2 | 1 | True | 0 | ROZPOCET
| VV |  | VV0076 |  | 37.05 | [12 empty] | VV | 2 | 2 | True | 1 | ROZPOCET
| FIG |  | Rozpad figury: Okno 1180x4140 mm | [15 empty] | 2
| FIG |  | 2,000 |  | 2 | [13 empty] | 2
| FIG |  | Rozpad figury: Okno 1180x3640 mm | [15 empty] | 2
| FIG |  | 2,000 |  | 2 | [13 empty] | 2
| FIG |  | Rozpad figury: Okno 1180x3140 mm | [15 empty] | 2
| FIG |  | 2,000 |  | 2 | [13 empty] | 2
| FIG |  | Rozpad figury: Okno 1180x2640 mm | [15 empty] | 2
| FIG |  | 2,000 |  | 2 | [13 empty] | 2
| FIG |  | Rozpad figury: Okno 1180x2140 mm | [15 empty] | 2
| FIG |  | 2,000 |  | 2 | [13 empty] | 2
34 | K | 952901111 | Vyčištění budov nebo objektů před předáním do užívání budov bytové nebo občanské výstavby, světlé výšky podlaží do 4 m | m2 | 241.79 |  | 0 | CS ÚRS 2024 01 |  | základní |  | 0 | 4e-05 | 0.0096716 | 0 | 0 | 4 | K | 2 |  |  |  | ROZPOCET |  |  |  |  | 0 | 0 | 0 | 0 | 0 | 1 | 0 | 4 | -292471969
| Online PSC |  | https://podminky.urs.cz/item/CS_URS_2024_01/952901111 | [14 empty] | Online PSC | 2
| VV |  | "Množství určené pomocí aplikace Výměry. | [14 empty] | VV | 2 | 1 | True | 0 | ROZPOCET
| VV |  | "D.1.1.03 Půdorys - nový stav.pdf | [14 empty] | VV | 2 | 1 | True | 0 | ROZPOCET
| VV |  | "posluchárna | [14 empty] | VV | 2 | 1 | True | 0 | ROZPOCET
| VV |  | "225,800 | [14 empty] | VV | 2 | 1 | True | 0 | ROZPOCET
| VV |  | "předsálí | [14 empty] | VV | 2 | 1 | True | 0 | ROZPOCET
| VV |  | "(8,120+7,870) | [14 empty] | VV | 2 | 1 | True | 0 | ROZPOCET
| VV |  | VV0046 |  | 241.79 | [12 empty] | VV | 2 | 2 | True | 1 | ROZPOCET
35 | K | 953961113 | Kotva chemická s vyvrtáním otvoru do betonu, železobetonu nebo tvrdého kamene tmel, velikost M 12, hloubka 110 mm | kus | 80 |  | 0 | CS ÚRS 2024 01 |  | základní |  | 0 | 1e-05 | 0.0008 | 0 | 0 | 4 | K | 2 |  |  |  | ROZPOCET |  |  |  |  | 0 | 0 | 0 | 0 | 0 | 1 | 0 | 4 | 1781277222
| Online PSC |  | https://podminky.urs.cz/item/CS_URS_2024_01/953961113 | [14 empty] | Online PSC | 2
| VV |  | "Množství určené pomocí aplikace Výměry. | [14 empty] | VV | 2 | 1 | True | 0 | ROZPOCET
| VV |  | "D.1.1.04 Řez A-A" - nový stav.pdf | [14 empty] | VV | 2 | 1 | True | 0 | ROZPOCET
| VV |  | "kotvení paty sloupku zábradlí do podkladu | [14 empty] | VV | 2 | 1 | True | 0 | ROZPOCET
| VV |  | "4 kotvy/ sloupek | [14 empty] | VV | 2 | 1 | True | 0 | ROZPOCET
| VV |  | "Počet sloupů 1 ramene zábradlí* 4,000 * 2 | [14 empty] | VV | 2 | 1 | True | 0 | ROZPOCET
| VV |  | VV0077 |  | 80 | [12 empty] | VV | 2 | 2 | True | 1 | ROZPOCET
| FIG |  | Rozpad figury: Počet sloupů 1 ramene zábradlí | [15 empty] | 2
| FIG |  | 10,000 |  | 10 | [13 empty] | 2
36 | K | 953965121 | Kotva chemická s vyvrtáním otvoru kotevní šrouby pro chemické kotvy, velikost M 12, délka 160 mm | kus | 80 |  | 0 | CS ÚRS 2024 01 |  | základní |  | 0 | 0.00013 | 0.0104 | 0 | 0 | 4 | K | 2 |  |  |  | ROZPOCET |  |  |  |  | 0 | 0 | 0 | 0 | 0 | 1 | 0 | 4 | -1626750458
| Online PSC |  | https://podminky.urs.cz/item/CS_URS_2024_01/953965121 | [14 empty] | Online PSC | 2
| VV |  | "Množství určené pomocí aplikace Výměry. | [14 empty] | VV | 2 | 1 | True | 0 | ROZPOCET
| VV |  | "D.1.1.04 Řez A-A" - nový stav.pdf | [14 empty] | VV | 2 | 1 | True | 0 | ROZPOCET
| VV |  | "kotvení paty sloupku zábradlí do podkladu | [14 empty] | VV | 2 | 1 | True | 0 | ROZPOCET
| VV |  | "4 kotvy/ sloupek | [14 empty] | VV | 2 | 1 | True | 0 | ROZPOCET
| VV |  | "Počet sloupů 1 ramene zábradlí* 4,000 * 2 | [14 empty] | VV | 2 | 1 | True | 0 | ROZPOCET
| VV |  | VV0077 |  | 80 | [12 empty] | VV | 2 | 2 | True | 1 | ROZPOCET
| FIG |  | Rozpad figury: Počet sloupů 1 ramene zábradlí | [15 empty] | 2
| FIG |  | 10,000 |  | 10 | [13 empty] | 2
37 | K | 965042131 | Bourání mazanin betonových nebo z litého asfaltu tl. do 100 mm, plochy do 4 m2 | m3 | 0.317 |  | 0 | CS ÚRS 2024 01 |  | základní |  | 0 | 0 | 0 | 2.2 | 0.6974 | 4 | K | 2 |  |  |  | ROZPOCET |  |  |  |  | 0 | 0 | 0 | 0 | 0 | 1 | 0 | 4 | -2099066324
| Online PSC |  | https://podminky.urs.cz/item/CS_URS_2024_01/965042131 | [14 empty] | Online PSC | 2
| VV |  | "Množství určené pomocí aplikace Výměry. | [14 empty] | VV | 2 | 1 | True | 0 | ROZPOCET
| VV |  | "D.1.1.03 Půdorys - nový stav.pdf | [14 empty] | VV | 2 | 1 | True | 0 | ROZPOCET
| VV |  | "spádovaná mazanina předsálí tl. 0-100 mm | [14 empty] | VV | 2 | 1 | True | 0 | ROZPOCET
| VV |  | "(0,163+0,154) | [14 empty] | VV | 2 | 1 | True | 0 | ROZPOCET
| VV |  | VV0078 |  | 0.317 | [12 empty] | VV | 2 | 2 | True | 1 | ROZPOCET
38 | K | 965046111 | Broušení stávajících betonových podlah úběr do 3 mm | m2 | 286.411 |  | 0 | CS ÚRS 2024 01 |  | základní |  | 0 | 0 | 0 | 0 | 0 | 4 | K | 2 |  |  |  | ROZPOCET |  |  |  |  | 0 | 0 | 0 | 0 | 0 | 1 | 0 | 4 | -1075625929
| Online PSC |  | https://podminky.urs.cz/item/CS_URS_2024_01/965046111 | [14 empty] | Online PSC | 2
| VV |  | "Množství určené pomocí aplikace Výměry. | [14 empty] | VV | 2 | 1 | True | 0 | ROZPOCET
| VV |  | "D.1.1.01 Půdorys - stávající stav a bourání.pdf | [14 empty] | VV | 2 | 1 | True | 0 | ROZPOCET
| VV |  | "Plocha na úrovni +0,000 | [14 empty] | VV | 2 | 1 | True | 0 | ROZPOCET
| VV |  | "Plocha na úrovni + 4,200 | [14 empty] | VV | 2 | 1 | True | 0 | ROZPOCET
| VV |  | "Plocha předsálí na úrovni + 4,200 | [14 empty] | VV | 2 | 1 | True | 0 | ROZPOCET
| VV |  | "elevace | [14 empty] | VV | 2 | 1 | True | 0 | ROZPOCET
| VV |  | "9,640*0,900 *10,000 | [14 empty] | VV | 2 | 1 | True | 0 | ROZPOCET
| VV |  | "9,640* 0,382 *11,000 | [14 empty] | VV | 2 | 1 | True | 0 | ROZPOCET
| VV |  | "schod. stupně | [14 empty] | VV | 2 | 1 | True | 0 | ROZPOCET
| VV |  | "2,000* 0,300 * 64 | [14 empty] | VV | 2 | 1 | True | 0 | ROZPOCET
| VV |  | "2,000* 0,127 * 66 | [14 empty] | VV | 2 | 1 | True | 0 | ROZPOCET
| VV |  | VV0072 |  | 286.411 | [12 empty] | VV | 2 | 2 | True | 1 | ROZPOCET
| FIG |  | Rozpad figury: Plocha na úrovni +0,000 | [15 empty] | 2
| FIG |  | 64,620 |  | 64.62 | [13 empty] | 2
| FIG |  | Rozpad figury: Plocha na úrovni + 4,200 | [15 empty] | 2
| FIG |  | 23,370 |  | 23.37 | [13 empty] | 2
| FIG |  | Rozpad figury: Plocha předsálí na úrovni + 4,200 | [15 empty] | 2
| FIG |  | 8,120+7,870 |  | 15.99 | [13 empty] | 2
39 | K | 965046119 | Broušení stávajících betonových podlah Příplatek k ceně za každý další 1 mm úběru | m2 | 572.822 |  | 0 | CS ÚRS 2024 01 |  | základní |  | 0 | 0 | 0 | 0 | 0 | 4 | K | 2 |  |  |  | ROZPOCET |  |  |  |  | 0 | 0 | 0 | 0 | 0 | 1 | 0 | 4 | -49575178
| Online PSC |  | https://podminky.urs.cz/item/CS_URS_2024_01/965046119 | [14 empty] | Online PSC | 2
| VV |  | "Množství určené pomocí aplikace Výměry. | [14 empty] | VV | 2 | 1 | True | 0 | ROZPOCET
| VV |  | "D.1.1.01 Půdorys - stávající stav a bourání.pdf | [14 empty] | VV | 2 | 1 | True | 0 | ROZPOCET
| VV |  | "Plocha na úrovni +0,000 | [14 empty] | VV | 2 | 1 | True | 0 | ROZPOCET
| VV |  | "Plocha na úrovni + 4,200 | [14 empty] | VV | 2 | 1 | True | 0 | ROZPOCET
| VV |  | "Plocha předsálí na úrovni + 4,200 | [14 empty] | VV | 2 | 1 | True | 0 | ROZPOCET
| VV |  | "elevace | [14 empty] | VV | 2 | 1 | True | 0 | ROZPOCET
| VV |  | "9,640*0,900 *10,000 | [14 empty] | VV | 2 | 1 | True | 0 | ROZPOCET
| VV |  | "9,640* 0,382 *11,000 | [14 empty] | VV | 2 | 1 | True | 0 | ROZPOCET
| VV |  | "schod. stupně | [14 empty] | VV | 2 | 1 | True | 0 | ROZPOCET
| VV |  | "2,000* 0,300 * 64 | [14 empty] | VV | 2 | 1 | True | 0 | ROZPOCET
| VV |  | "2,000* 0,127 * 66 | [14 empty] | VV | 2 | 1 | True | 0 | ROZPOCET
| VV |  | VV0072 |  | 286.411 | [12 empty] | VV | 2 | 2 | True | 1 | ROZPOCET
| FIG |  | Rozpad figury: Plocha na úrovni +0,000 | [15 empty] | 2
| FIG |  | 64,620 |  | 64.62 | [13 empty] | 2
| FIG |  | Rozpad figury: Plocha na úrovni + 4,200 | [15 empty] | 2
| FIG |  | 23,370 |  | 23.37 | [13 empty] | 2
| FIG |  | Rozpad figury: Plocha předsálí na úrovni + 4,200 | [15 empty] | 2
| FIG |  | 8,120+7,870 |  | 15.99 | [13 empty] | 2
| VV |  | 286,411*2 'Přepočtené koeficientem množství |  | 572.822 | [12 empty] | VV | 2 | 2 | False | 1 | ROZPOCET
40 | K | 968072455 | Vybourání kovových rámů oken s křídly, dveřních zárubní, vrat, stěn, ostění nebo obkladů dveřních zárubní, plochy do 2 m2 | m2 | 3.78 |  | 0 | CS ÚRS 2024 01 |  | základní |  | 0 | 0 | 0 | 0.076 | 0.28728 | 4 | K | 2 |  |  |  | ROZPOCET |  |  |  |  | 0 | 0 | 0 | 0 | 0 | 1 | 0 | 4 | -118353109
| Online PSC |  | https://podminky.urs.cz/item/CS_URS_2024_01/968072455 | [14 empty] | Online PSC | 2
| VV |  | "Množství určené pomocí aplikace Výměry. | [14 empty] | VV | 2 | 1 | True | 0 | ROZPOCET
| VV |  | "D.1.1.01 Půdorys - stávající stav a bourání.pdf | [14 empty] | VV | 2 | 1 | True | 0 | ROZPOCET
| VV |  | "2x dveře 900x2100 mm | [14 empty] | VV | 2 | 1 | True | 0 | ROZPOCET
| VV |  | "2,000* 0,900 * 2,100 | [14 empty] | VV | 2 | 1 | True | 0 | ROZPOCET
| VV |  | VV0047 |  | 3.78 | [12 empty] | VV | 2 | 2 | True | 1 | ROZPOCET
41 | K | 968072456 | Vybourání kovových rámů oken s křídly, dveřních zárubní, vrat, stěn, ostění nebo obkladů dveřních zárubní, plochy přes 2 m2 | m2 | 5.713 |  | 0 | CS ÚRS 2024 01 |  | základní |  | 0 | 0 | 0 | 0.063 | 0.35992 | 4 | K | 2 |  |  |  | ROZPOCET |  |  |  |  | 0 | 0 | 0 | 0 | 0 | 1 | 0 | 4 | 756273737
| Online PSC |  | https://podminky.urs.cz/item/CS_URS_2024_01/968072456 | [14 empty] | Online PSC | 2
| VV |  | "Množství určené pomocí aplikace Výměry. | [14 empty] | VV | 2 | 1 | True | 0 | ROZPOCET
| VV |  | "D.1.1.01 Půdorys - stávající stav a bourání.pdf | [14 empty] | VV | 2 | 1 | True | 0 | ROZPOCET
| VV |  | "2x dveře 1450x1970 mm | [14 empty] | VV | 2 | 1 | True | 0 | ROZPOCET
| VV |  | "2,000* 1,450 * 1,970 | [14 empty] | VV | 2 | 1 | True | 0 | ROZPOCET
| VV |  | VV0048 |  | 5.713 | [12 empty] | VV | 2 | 2 | True | 1 | ROZPOCET
42 | K | 977132111 | Vyvrtání otvorů pro elektroinstalační krabice ve stěnách z cihel, hloubky do 60 mm | kus | 108 |  | 0 | CS ÚRS 2024 01 |  | základní |  | 0 | 0 | 0 | 0.00057 | 0.06156 | 4 | K | 2 |  |  |  | ROZPOCET |  |  |  |  | 0 | 0 | 0 | 0 | 0 | 1 | 0 | 4 | 1672794347
| Online PSC |  | https://podminky.urs.cz/item/CS_URS_2024_01/977132111 | [14 empty] | Online PSC | 2
| VV |  | "4x zásuvka pozice 2.001 | [14 empty] | VV | 2 | 1 | True | 0 | ROZPOCET
| VV |  | 4,000 |  | 4 | [12 empty] | VV | 2 | 2 | True | 0 | ROZPOCET
| VV |  | "96x zásuvka pozice 2.002 | [14 empty] | VV | 2 | 1 | True | 0 | ROZPOCET
| VV |  | 96,000 |  | 96 | [12 empty] | VV | 2 | 2 | True | 0 | ROZPOCET
| VV |  | "4x dvojzásuvka pozice 2.003 | [14 empty] | VV | 2 | 1 | True | 0 | ROZPOCET
| VV |  | 4,000 * 2 |  | 8 | [12 empty] | VV | 2 | 2 | True | 0 | ROZPOCET
| VV |  | Součet |  | 108 | [12 empty] | VV | 2 | 4 | True | 1 | ROZPOCET
43 | K | 977332121 | Frézování drážek pro vodiče ve stěnách z cihel včetně omítky, rozměru do 30x30 mm | m | 5622 |  | 0 | CS ÚRS 2024 01 |  | základní |  | 0 | 1e-05 | 0.05622 | 0.002 | 11.244 | 4 | K | 2 |  |  |  | ROZPOCET |  |  |  |  | 0 | 0 | 0 | 0 | 0 | 1 | 0 | 4 | -51224614
| Online PSC |  | https://podminky.urs.cz/item/CS_URS_2024_01/977332121 | [14 empty] | Online PSC | 2
| VV |  | "pro VV SP stanoven poměr cihla/beton - 60/40 | [14 empty] | VV | 2 | 1 | True | 0 | ROZPOCET
| VV |  | "kabel CYKY 5Cx10 - pozice 3.001 | [14 empty] | VV | 2 | 1 | True | 0 | ROZPOCET
| VV |  | 150,000 * 60/100 |  | 90 | [12 empty] | VV | 2 | 2 | True | 0 | ROZPOCET
| VV |  | "kabel CYKY 5Cx4 - pozice 3.002 | [14 empty] | VV | 2 | 1 | True | 0 | ROZPOCET
| VV |  | 150,000 * 60/100 |  | 90 | [12 empty] | VV | 2 | 2 | True | 0 | ROZPOCET
| VV |  | "kabel bazhalogenový 3x1,5 - pozice 3.003 | [14 empty] | VV | 2 | 1 | True | 0 | ROZPOCET
| VV |  | 3960,000 * 60/100 |  | 2376 | [12 empty] | VV | 2 | 2 | True | 0 | ROZPOCET
| VV |  | "kabel bazhalogenový 2ACx1,5 - pozice 3.004 | [14 empty] | VV | 2 | 1 | True | 0 | ROZPOCET
| VV |  | 295,000 * 60/100 |  | 177 | [12 empty] | VV | 2 | 2 | True | 0 | ROZPOCET
| VV |  | "kabel bazhalogenový 4DCx1,5 - pozice 3.005 | [14 empty] | VV | 2 | 1 | True | 0 | ROZPOCET
| VV |  | 520,000 * 60/100 |  | 312 | [12 empty] | VV | 2 | 2 | True | 0 | ROZPOCET
| VV |  | "kabel bazhalogenový 3Cx2,5 - pozice 3.006 | [14 empty] | VV | 2 | 1 | True | 0 | ROZPOCET
| VV |  | 3960,000 * 60/100 |  | 2376 | [12 empty] | VV | 2 | 2 | True | 0 | ROZPOCET
| VV |  | "kabel bazhalogenový SYKFY 2x2x1 - pozice 3.007 | [14 empty] | VV | 2 | 1 | True | 0 | ROZPOCET
| VV |  | 185,000 * 60/100 |  | 111 | [12 empty] | VV | 2 | 2 | True | 0 | ROZPOCET
| VV |  | "kabel bazhalogenový CYA6 - pozice 3.008 | [14 empty] | VV | 2 | 1 | True | 0 | ROZPOCET
| VV |  | 150,000 * 60/100 |  | 90 | [12 empty] | VV | 2 | 2 | True | 0 | ROZPOCET
| VV |  | Součet |  | 5622 | [12 empty] | VV | 2 | 4 | True | 1 | ROZPOCET
44 | K | 977342111 | Frézování drážek pro vodiče ve stěnách z betonu, rozměru do 30x30 mm | m | 3748 |  | 0 | CS ÚRS 2024 01 |  | základní |  | 0 | 5e-05 | 0.1874 | 0.003 | 11.244 | 4 | K | 2 |  |  |  | ROZPOCET |  |  |  |  | 0 | 0 | 0 | 0 | 0 | 1 | 0 | 4 | -1294525555
| Online PSC |  | https://podminky.urs.cz/item/CS_URS_2024_01/977342111 | [14 empty] | Online PSC | 2
| VV |  | "pro VV SP stanoven poměr cihla/beton - 60/40 | [14 empty] | VV | 2 | 1 | True | 0 | ROZPOCET
| VV |  | "kabel CYKY 5Cx10 - pozice 3.001 | [14 empty] | VV | 2 | 1 | True | 0 | ROZPOCET
| VV |  | 150,000 * 40/100 |  | 60 | [12 empty] | VV | 2 | 2 | True | 0 | ROZPOCET
| VV |  | "kabel CYKY 5Cx4 - pozice 3.002 | [14 empty] | VV | 2 | 1 | True | 0 | ROZPOCET
| VV |  | 150,000 * 40/100 |  | 60 | [12 empty] | VV | 2 | 2 | True | 0 | ROZPOCET
| VV |  | "kabel bazhalogenový 3x1,5 - pozice 3.003 | [14 empty] | VV | 2 | 1 | True | 0 | ROZPOCET
| VV |  | 3960,000 * 40/100 |  | 1584 | [12 empty] | VV | 2 | 2 | True | 0 | ROZPOCET
| VV |  | "kabel bazhalogenový 2ACx1,5 - pozice 3.004 | [14 empty] | VV | 2 | 1 | True | 0 | ROZPOCET
| VV |  | 295,000 * 40/100 |  | 118 | [12 empty] | VV | 2 | 2 | True | 0 | ROZPOCET
| VV |  | "kabel bazhalogenový 4DCx1,5 - pozice 3.005 | [14 empty] | VV | 2 | 1 | True | 0 | ROZPOCET
| VV |  | 520,000 * 40/100 |  | 208 | [12 empty] | VV | 2 | 2 | True | 0 | ROZPOCET
| VV |  | "kabel bazhalogenový 3Cx2,5 - pozice 3.006 | [14 empty] | VV | 2 | 1 | True | 0 | ROZPOCET
| VV |  | 3960,000 * 40/100 |  | 1584 | [12 empty] | VV | 2 | 2 | True | 0 | ROZPOCET
| VV |  | "kabel bazhalogenový SYKFY 2x2x1 - pozice 3.007 | [14 empty] | VV | 2 | 1 | True | 0 | ROZPOCET
| VV |  | 185,000 * 40/100 |  | 74 | [12 empty] | VV | 2 | 2 | True | 0 | ROZPOCET
| VV |  | "kabel bazhalogenový CYA6 - pozice 3.008 | [14 empty] | VV | 2 | 1 | True | 0 | ROZPOCET
| VV |  | 150,000 * 40/100 |  | 60 | [12 empty] | VV | 2 | 2 | True | 0 | ROZPOCET
| VV |  | Součet |  | 3748 | [12 empty] | VV | 2 | 4 | True | 1 | ROZPOCET
45 | K | 978011121 | Otlučení vápenných nebo vápenocementových omítek vnitřních ploch stropů, v rozsahu přes 5 do 10 % | m2 | 241.79 |  | 0 | CS ÚRS 2024 01 |  | základní |  | 0 | 0 | 0 | 0.004 | 0.96716 | 4 | K | 2 |  |  |  | ROZPOCET |  |  |  |  | 0 | 0 | 0 | 0 | 0 | 1 | 0 | 4 | 832231403
| Online PSC |  | https://podminky.urs.cz/item/CS_URS_2024_01/978011121 | [14 empty] | Online PSC | 2
| VV |  | "Množství určené pomocí aplikace Výměry. | [14 empty] | VV | 2 | 1 | True | 0 | ROZPOCET
| VV |  | "D.1.1.03 Půdorys - nový stav.pdf | [14 empty] | VV | 2 | 1 | True | 0 | ROZPOCET
| VV |  | "posluchárna | [14 empty] | VV | 2 | 1 | True | 0 | ROZPOCET
| VV |  | "225,800 | [14 empty] | VV | 2 | 1 | True | 0 | ROZPOCET
| VV |  | "předsálí | [14 empty] | VV | 2 | 1 | True | 0 | ROZPOCET
| VV |  | "(8,120+7,870) | [14 empty] | VV | 2 | 1 | True | 0 | ROZPOCET
| VV |  | VV0046 |  | 241.79 | [12 empty] | VV | 2 | 2 | True | 1 | ROZPOCET
46 | K | 978013141 | Otlučení vápenných nebo vápenocementových omítek vnitřních ploch stěn s vyškrabáním spar, s očištěním zdiva, v rozsahu přes 10 do 30 % | m2 | 303.099 |  | 0 | CS ÚRS 2024 01 |  | základní |  | 0 | 0 | 0 | 0.01 | 3.031 | 4 | K | 2 |  |  |  | ROZPOCET |  |  |  |  | 0 | 0 | 0 | 0 | 0 | 1 | 0 | 4 | 1953866055
| Online PSC |  | https://podminky.urs.cz/item/CS_URS_2024_01/978013141 | [14 empty] | Online PSC | 2
| VV |  | "D.1.1.03 Půdorys - nový stav.pdf | [14 empty] | VV | 2 | 1 | True | 0 | ROZPOCET
| VV |  | "D.1.1.04 Řez A-A" - nový stav.pdf | [14 empty] | VV | 2 | 1 | True | 0 | ROZPOCET
| VV |  | "po odstranění původních obkladů stěn apod. | [14 empty] | VV | 2 | 1 | True | 0 | ROZPOCET
| VV |  | 129,600 " VV viz. 612325412 |  | 129.6 | [12 empty] | VV | 2 | 2 | True | 0 | ROZPOCET
| VV |  | 173,499 " VV viz. 612325417 |  | 173.499 | [12 empty] | VV | 2 | 2 | True | 0 | ROZPOCET
| VV |  | Součet |  | 303.099 | [12 empty] | VV | 2 | 4 | True | 1 | ROZPOCET
47 | K | 978035117 | Odstranění tenkovrstvých omítek nebo štuku tloušťky do 2 mm obroušením, rozsahu přes 50 do 100% | m2 | 303.099 |  | 0 | CS ÚRS 2024 01 |  | základní |  | 0 | 0 | 0 | 0.0026 | 0.78806 | 4 | K | 2 |  |  |  | ROZPOCET |  |  |  |  | 0 | 0 | 0 | 0 | 0 | 1 | 0 | 4 | 1546596508
| Online PSC |  | https://podminky.urs.cz/item/CS_URS_2024_01/978035117 | [14 empty] | Online PSC | 2
| VV |  | "D.1.1.03 Půdorys - nový stav.pdf | [14 empty] | VV | 2 | 1 | True | 0 | ROZPOCET
| VV |  | "D.1.1.04 Řez A-A" - nový stav.pdf | [14 empty] | VV | 2 | 1 | True | 0 | ROZPOCET
| VV |  | "po odstranění původních obkladů stěn apod. | [14 empty] | VV | 2 | 1 | True | 0 | ROZPOCET
| VV |  | 129,600 " VV viz. 612325412 |  | 129.6 | [12 empty] | VV | 2 | 2 | True | 0 | ROZPOCET
| VV |  | 173,499 " VV viz. 612325417 |  | 173.499 | [12 empty] | VV | 2 | 2 | True | 0 | ROZPOCET
| VV |  | Součet |  | 303.099 | [12 empty] | VV | 2 | 4 | True | 1 | ROZPOCET
| D | 997 | Přesun sutě |  |  |  | 0 |  |  |  |  | 0 |  | 0 |  | 0 | 1 | D | 1 |  |  |  | ROZPOCET | [10 empty] | 0
48 | K | 997013211 | Vnitrostaveništní doprava suti a vybouraných hmot vodorovně do 50 m s naložením ručně pro budovy a haly výšky do 6 m | t | 42.04 |  | 0 | CS ÚRS 2024 01 |  | základní |  | 0 | 0 | 0 | 0 | 0 | 4 | K | 2 |  |  |  | ROZPOCET |  |  |  |  | 0 | 0 | 0 | 0 | 0 | 1 | 0 | 4 | 1639609008
| Online PSC |  | https://podminky.urs.cz/item/CS_URS_2024_01/997013211 | [14 empty] | Online PSC | 2
49 | K | 997013501 | Odvoz suti a vybouraných hmot na skládku nebo meziskládku se složením, na vzdálenost do 1 km | t | 42.04 |  | 0 | CS ÚRS 2024 01 |  | základní |  | 0 | 0 | 0 | 0 | 0 | 4 | K | 2 |  |  |  | ROZPOCET |  |  |  |  | 0 | 0 | 0 | 0 | 0 | 1 | 0 | 4 | 1706608736
| Online PSC |  | https://podminky.urs.cz/item/CS_URS_2024_01/997013501 | [14 empty] | Online PSC | 2
50 | K | 997013509 | Odvoz suti a vybouraných hmot na skládku nebo meziskládku se složením, na vzdálenost Příplatek k ceně za každý další započatý 1 km přes 1 km | t | 1219.16 |  | 0 | CS ÚRS 2024 01 |  | základní |  | 0 | 0 | 0 | 0 | 0 | 4 | K | 2 |  |  |  | ROZPOCET |  |  |  |  | 0 | 0 | 0 | 0 | 0 | 1 | 0 | 4 | 272965966
| Online PSC |  | https://podminky.urs.cz/item/CS_URS_2024_01/997013509 | [14 empty] | Online PSC | 2
| VV |  | 42,04*29 'Přepočtené koeficientem množství |  | 1219.16 | [12 empty] | VV | 2 | 2 | False | 1 | ROZPOCET
51 | K | 997013635 | Poplatek za uložení stavebního odpadu na skládce (skládkovné) komunálního zatříděného do Katalogu odpadů pod kódem 20 03 01 | t | 8.104 |  | 0 | CS ÚRS 2024 01 |  | základní |  | 0 | 0 | 0 | 0 | 0 | 4 | K | 2 |  |  |  | ROZPOCET |  |  |  |  | 0 | 0 | 0 | 0 | 0 | 1 | 0 | 4 | -1152723841
| Online PSC |  | https://podminky.urs.cz/item/CS_URS_2024_01/997013635 | [14 empty] | Online PSC | 2
| VV |  | "dveře + zárubně | [14 empty] | VV | 2 | 1 | True | 0 | ROZPOCET
| VV |  | 0,287 + 0,360 |  | 0.647 | [12 empty] | VV | 2 | 2 | True | 0 | ROZPOCET
| VV |  | "interiérové vybavení | [14 empty] | VV | 2 | 1 | True | 0 | ROZPOCET
| VV |  | 6,720 + 0,150 |  | 6.87 | [12 empty] | VV | 2 | 2 | True | 0 | ROZPOCET
| VV |  | "ocelové zábradlí | [14 empty] | VV | 2 | 1 | True | 0 | ROZPOCET
| VV |  | 0,587 |  | 0.587 | [12 empty] | VV | 2 | 2 | True | 0 | ROZPOCET
| VV |  | Součet |  | 8.104 | [12 empty] | VV | 2 | 4 | True | 1 | ROZPOCET
52 | K | 997013811 | Poplatek za uložení stavebního odpadu na skládce (skládkovné) dřevěného zatříděného do Katalogu odpadů pod kódem 17 02 01 | t | 1.363 |  | 0 | CS ÚRS 2024 01 |  | základní |  | 0 | 0 | 0 | 0 | 0 | 4 | K | 2 |  |  |  | ROZPOCET |  |  |  |  | 0 | 0 | 0 | 0 | 0 | 1 | 0 | 4 | -971609110
| Online PSC |  | https://podminky.urs.cz/item/CS_URS_2024_01/997013811 | [14 empty] | Online PSC | 2
| VV |  | "OSB desky | [14 empty] | VV | 2 | 1 | True | 0 | ROZPOCET
| VV |  | 0,741 |  | 0.741 | [12 empty] | VV | 2 | 2 | True | 0 | ROZPOCET
| VV |  | "dřev. akustický obklad + podkl. rošt | [14 empty] | VV | 2 | 1 | True | 0 | ROZPOCET
| VV |  | 0,470 + 0,106 |  | 0.576 | [12 empty] | VV | 2 | 2 | True | 0 | ROZPOCET
| VV |  | "dřev. madlo zábradlí | [14 empty] | VV | 2 | 1 | True | 0 | ROZPOCET
| VV |  | 0,046 |  | 0.046 | [12 empty] | VV | 2 | 2 | True | 0 | ROZPOCET
| VV |  | Součet |  | 1.363 | [12 empty] | VV | 2 | 4 | True | 1 | ROZPOCET
53 | K | 997013813 | Poplatek za uložení stavebního odpadu na skládce (skládkovné) z plastických hmot zatříděného do Katalogu odpadů pod kódem 17 02 03 | t | 1.567 |  | 0 | CS ÚRS 2024 01 |  | základní |  | 0 | 0 | 0 | 0 | 0 | 4 | K | 2 |  |  |  | ROZPOCET |  |  |  |  | 0 | 0 | 0 | 0 | 0 | 1 | 0 | 4 | -945013257
| Online PSC |  | https://podminky.urs.cz/item/CS_URS_2024_01/997013813 | [14 empty] | Online PSC | 2
| VV |  | "PVC lamelový akustický obklad | [14 empty] | VV | 2 | 1 | True | 0 | ROZPOCET
| VV |  | 0,093 + 0,051 |  | 0.144 | [12 empty] | VV | 2 | 2 | True | 0 | ROZPOCET
| VV |  | "PVC podl. krytina | [14 empty] | VV | 2 | 1 | True | 0 | ROZPOCET
| VV |  | 0,260 + 1,064 + 0,028 + 0,071 |  | 1.423 | [12 empty] | VV | 2 | 2 | True | 0 | ROZPOCET
| VV |  | Součet |  | 1.567 | [12 empty] | VV | 2 | 4 | True | 1 | ROZPOCET
54 | K | 997013814 | Poplatek za uložení stavebního odpadu na skládce (skládkovné) z izolačních materiálů zatříděného do Katalogu odpadů pod kódem 17 06 04 | t | 2.251 |  | 0 | CS ÚRS 2024 01 |  | základní |  | 0 | 0 | 0 | 0 | 0 | 4 | K | 2 |  |  |  | ROZPOCET |  |  |  |  | 0 | 0 | 0 | 0 | 0 | 1 | 0 | 4 | -278967618
| Online PSC |  | https://podminky.urs.cz/item/CS_URS_2024_01/997013814 | [14 empty] | Online PSC | 2
| VV |  | "akustická izolace z MV | [14 empty] | VV | 2 | 1 | True | 0 | ROZPOCET
| VV |  | 0,918 |  | 0.918 | [12 empty] | VV | 2 | 2 | True | 0 | ROZPOCET
| VV |  | "akustický kazetový podhled | [14 empty] | VV | 2 | 1 | True | 0 | ROZPOCET
| VV |  | 1,259 |  | 1.259 | [12 empty] | VV | 2 | 2 | True | 0 | ROZPOCET
| VV |  | "geotextílie | [14 empty] | VV | 2 | 1 | True | 0 | ROZPOCET
| VV |  | 0,074 |  | 0.074 | [12 empty] | VV | 2 | 2 | True | 0 | ROZPOCET
| VV |  | Součet |  | 2.251 | [12 empty] | VV | 2 | 4 | True | 1 | ROZPOCET
55 | K | 997013871 | Poplatek za uložení stavebního odpadu na recyklační skládce (skládkovné) směsného stavebního a demoličního zatříděného do Katalogu odpadů pod kódem 17 09 04 | t | 28.737 |  | 0 | CS ÚRS 2024 01 |  | základní |  | 0 | 0 | 0 | 0 | 0 | 4 | K | 2 |  |  |  | ROZPOCET |  |  |  |  | 0 | 0 | 0 | 0 | 0 | 1 | 0 | 4 | -1588532990
| Online PSC |  | https://podminky.urs.cz/item/CS_URS_2024_01/997013871 | [14 empty] | Online PSC | 2
| VV |  | "omítky apod. | [14 empty] | VV | 2 | 1 | True | 0 | ROZPOCET
| VV |  | 0,967 + 3,031 + 0,788 + 0,062 + 11,244 |  | 16.092 | [12 empty] | VV | 2 | 2 | True | 0 | ROZPOCET
| VV |  | "keram. dlažba | [14 empty] | VV | 2 | 1 | True | 0 | ROZPOCET
| VV |  | 0,045 + 0,564 |  | 0.609 | [12 empty] | VV | 2 | 2 | True | 0 | ROZPOCET
| VV |  | "malby | [14 empty] | VV | 2 | 1 | True | 0 | ROZPOCET
| VV |  | 0,095 |  | 0.095 | [12 empty] | VV | 2 | 2 | True | 0 | ROZPOCET
| VV |  | "beton | [14 empty] | VV | 2 | 1 | True | 0 | ROZPOCET
| VV |  | 0,697 + 11,244 |  | 11.941 | [12 empty] | VV | 2 | 2 | True | 0 | ROZPOCET
| VV |  | Součet |  | 28.737 | [12 empty] | VV | 2 | 4 | True | 1 | ROZPOCET
| D | 998 | Přesun hmot |  |  |  | 0 |  |  |  |  | 0 |  | 0 |  | 0 | 1 | D | 1 |  |  |  | ROZPOCET | [10 empty] | 0
56 | K | 998018001 | Přesun hmot pro budovy občanské výstavby, bydlení, výrobu a služby ruční (bez užití mechanizace) vodorovná dopravní vzdálenost do 100 m pro budovy s jakoukoliv nosnou konstrukcí výšky do 6 m | t | 40.548 |  | 0 | CS ÚRS 2024 01 |  | základní |  | 0 | 0 | 0 | 0 | 0 | 4 | K | 2 |  |  |  | ROZPOCET |  |  |  |  | 0 | 0 | 0 | 0 | 0 | 1 | 0 | 4 | -1683376821
| Online PSC |  | https://podminky.urs.cz/item/CS_URS_2024_01/998018001 | [14 empty] | Online PSC | 2
| D | PSV | Práce a dodávky PSV |  |  |  | 0 |  |  |  |  | 0 |  | 8.4758 |  | 5.6571 | 2 | D | 0 |  |  |  | ROZPOCET | [10 empty] | 0
| D | 714 | Akustická a protiotřesová opatření |  |  |  | 0 |  |  |  |  | 0 |  | 3.1352 |  | 2.8963 | 2 | D | 1 |  |  |  | ROZPOCET | [10 empty] | 0
57 | K | 714110801 | Demontáž akustických obkladů z panelů dřevěných | m2 | 93.643 |  | 0 | CS ÚRS 2024 01 |  | základní |  | 0 | 0 | 0 | 0.00502 | 0.47009 | 16 | K | 2 |  |  |  | ROZPOCET |  |  |  |  | 0 | 0 | 0 | 0 | 0 | 1 | 0 | 16 | -1531884525
| Online PSC |  | https://podminky.urs.cz/item/CS_URS_2024_01/714110801 | [14 empty] | Online PSC | 2
| VV |  | "Množství určené pomocí aplikace Výměry. | [14 empty] | VV | 2 | 1 | True | 0 | ROZPOCET
| VV |  | "D.1.1.01 Půdorys - stávající stav a bourání.pdf | [14 empty] | VV | 2 | 1 | True | 0 | ROZPOCET
| VV |  | "D.1.1.02 Řez A-A" - stávající stav a bourání .pdf | [14 empty] | VV | 2 | 1 | True | 0 | ROZPOCET
| VV |  | "obklad č. 1 | [14 empty] | VV | 2 | 1 | True | 0 | ROZPOCET
| VV |  | "dřevěný obklad formát 1,1x1,1 m | [14 empty] | VV | 2 | 1 | True | 0 | ROZPOCET
| VV |  | "102,343 | [14 empty] | VV | 2 | 1 | True | 0 | ROZPOCET
| VV |  | "odpočet otvorů | [14 empty] | VV | 2 | 1 | True | 0 | ROZPOCET
| VV |  | "- ( 0,900 * 2,100 * 2 ) | [14 empty] | VV | 2 | 1 | True | 0 | ROZPOCET
| VV |  | "odpočet niky radiátoru | [14 empty] | VV | 2 | 1 | True | 0 | ROZPOCET
| VV |  | "- ( 2,050 * 1,200 * 2 ) | [14 empty] | VV | 2 | 1 | True | 0 | ROZPOCET
| VV |  | VV0006 |  | 93.643 | [12 empty] | VV | 2 | 2 | True | 1 | ROZPOCET
58 | K | 714110802 | Demontáž akustických obkladů roštů podkladových | m | 85.215 |  | 0 | CS ÚRS 2024 01 |  | základní |  | 0 | 0 | 0 | 0.00124 | 0.10567 | 16 | K | 2 |  |  |  | ROZPOCET |  |  |  |  | 0 | 0 | 0 | 0 | 0 | 1 | 0 | 16 | 1404650839
| Online PSC |  | https://podminky.urs.cz/item/CS_URS_2024_01/714110802 | [14 empty] | Online PSC | 2
| VV |  | "formát obkladu 1,1x1,1 m | [14 empty] | VV | 2 | 1 | True | 0 | ROZPOCET
| VV |  | 93,643 * 0,91 " VV viz. 714110801 |  | 85.215 | [12 empty] | VV | 2 | 2 | True | 1 | ROZPOCET
59 | K | 714110803 | Demontáž akustických obkladů z dřevěných akustických lamelových obkladů ukotvených na rošt z latí | m2 | 31.037 |  | 0 | CS ÚRS 2024 01 |  | základní |  | 0 | 0 | 0 | 0.003 | 0.093111 | 16 | K | 2 |  |  |  | ROZPOCET |  |  |  |  | 0 | 0 | 0 | 0 | 0 | 1 | 0 | 16 | -998852057
| Online PSC |  | https://podminky.urs.cz/item/CS_URS_2024_01/714110803 | [14 empty] | Online PSC | 2
| VV |  | "Množství určené pomocí aplikace Výměry. | [14 empty] | VV | 2 | 1 | True | 0 | ROZPOCET
| VV |  | "D.1.1.01 Půdorys - stávající stav a bourání.pdf | [14 empty] | VV | 2 | 1 | True | 0 | ROZPOCET
| VV |  | "D.1.1.02 Řez A-A" - stávající stav a bourání .pdf | [14 empty] | VV | 2 | 1 | True | 0 | ROZPOCET
| VV |  | "obklad č. 2 | [14 empty] | VV | 2 | 1 | True | 0 | ROZPOCET
| VV |  | "lamelový PVC obklad | [14 empty] | VV | 2 | 1 | True | 0 | ROZPOCET
| VV |  | "36,750 | [14 empty] | VV | 2 | 1 | True | 0 | ROZPOCET
| VV |  | "odpočet otvoru | [14 empty] | VV | 2 | 1 | True | 0 | ROZPOCET
| VV |  | "- ( 1,450 * 1,970 * 2 ) | [14 empty] | VV | 2 | 1 | True | 0 | ROZPOCET
| VV |  | VV0007 |  | 31.037 | [12 empty] | VV | 2 | 2 | True | 1 | ROZPOCET
60 | K | 714110805 | Demontáž akustických obkladů z dřevěných akustických lamelových obkladů lepených | m2 | 16.88 |  | 0 | CS ÚRS 2024 01 |  | základní |  | 0 | 0 | 0 | 0.003 | 0.05064 | 16 | K | 2 |  |  |  | ROZPOCET |  |  |  |  | 0 | 0 | 0 | 0 | 0 | 1 | 0 | 16 | 601474577
| Online PSC |  | https://podminky.urs.cz/item/CS_URS_2024_01/714110805 | [14 empty] | Online PSC | 2
| VV |  | "Množství určené pomocí aplikace Výměry. | [14 empty] | VV | 2 | 1 | True | 0 | ROZPOCET
| VV |  | "D.1.1.01 Půdorys - stávající stav a bourání.pdf | [14 empty] | VV | 2 | 1 | True | 0 | ROZPOCET
| VV |  | "D.1.1.02 Řez A-A" - stávající stav a bourání .pdf | [14 empty] | VV | 2 | 1 | True | 0 | ROZPOCET
| VV |  | "obklad č. 1 | [14 empty] | VV | 2 | 1 | True | 0 | ROZPOCET
| VV |  | "minerální deska formát 0,6x0,6 m | [14 empty] | VV | 2 | 1 | True | 0 | ROZPOCET
| VV |  | "8,440* 2 | [14 empty] | VV | 2 | 1 | True | 0 | ROZPOCET
| VV |  | VV0008 |  | 16.88 | [12 empty] | VV | 2 | 2 | True | 1 | ROZPOCET
61 | K | 714113104 | Montáž akustických obkladů z dřevěných akustických lamelových obkladů stěn, ukotvených lepením | m2 | 129.6 |  | 0 | CS ÚRS 2024 01 |  | základní |  | 0 | 0.0003 | 0.03888 | 0 | 0 | 16 | K | 2 |  |  |  | ROZPOCET |  |  |  |  | 0 | 0 | 0 | 0 | 0 | 1 | 0 | 16 | 777239493
| Online PSC |  | https://podminky.urs.cz/item/CS_URS_2024_01/714113104 | [14 empty] | Online PSC | 2
| VV |  | "Množství určené pomocí aplikace Výměry. | [14 empty] | VV | 2 | 1 | True | 0 | ROZPOCET
| VV |  | "D.1.1.03 Půdorys - nový stav.pdf | [14 empty] | VV | 2 | 1 | True | 0 | ROZPOCET
| VV |  | "D.1.1.04 Řez A-A" - nový stav.pdf | [14 empty] | VV | 2 | 1 | True | 0 | ROZPOCET
| VV |  | "akustický lamelový obklad | [14 empty] | VV | 2 | 1 | True | 0 | ROZPOCET
| VV |  | "od úrovně podlahy + 0,000 do úrovně + 5,300 | [14 empty] | VV | 2 | 1 | True | 0 | ROZPOCET
| VV |  | "102,343 | [14 empty] | VV | 2 | 1 | True | 0 | ROZPOCET
| VV |  | "od úrovně +4,200 do úrovně +6,650 | [14 empty] | VV | 2 | 1 | True | 0 | ROZPOCET
| VV |  | "36,750 | [14 empty] | VV | 2 | 1 | True | 0 | ROZPOCET
| VV |  | "Odpočet otvorů | [14 empty] | VV | 2 | 1 | True | 0 | ROZPOCET
| VV |  | "- ( 0,900 * 2,100 * 2 ) | [14 empty] | VV | 2 | 1 | True | 0 | ROZPOCET
| VV |  | "- ( 1,450 * 1,970 * 2 ) | [14 empty] | VV | 2 | 1 | True | 0 | ROZPOCET
| VV |  | VV0034 |  | 129.6 | [12 empty] | VV | 2 | 2 | True | 1 | ROZPOCET
62 | M | 60712000 | panel lamelový akustický na stěny a strop z dřevovláknitých desek s nalisovanou přírodní dřevěnou dýhou | m2 | 139.968 |  | 0 | CS ÚRS 2024 01 |  | základní |  | 0 | 0.00903 | 1.2639 | 0 | 0 | 32 | M | 2 |  |  |  | ROZPOCET |  |  |  |  | 0 | 0 | 0 | 0 | 0 | 1 | 0 | 16 | 247387487
| VV |  | 129,6*1,08 'Přepočtené koeficientem množství |  | 139.968 | [12 empty] | VV | 2 | 2 | False | 1 | ROZPOCET
63 | K | 714113121 | Montáž akustických obkladů z dřevěných akustických lamelových obkladů lišt obvodových | m | 32.7 |  | 0 | CS ÚRS 2024 01 |  | základní |  | 0 | 6e-05 | 0.001962 | 0 | 0 | 16 | K | 2 |  |  |  | ROZPOCET |  |  |  |  | 0 | 0 | 0 | 0 | 0 | 1 | 0 | 16 | 2026415798
| Online PSC |  | https://podminky.urs.cz/item/CS_URS_2024_01/714113121 | [14 empty] | Online PSC | 2
| VV |  | "Množství určené pomocí aplikace Výměry. | [14 empty] | VV | 2 | 1 | True | 0 | ROZPOCET
| VV |  | "D.1.1.03 Půdorys - nový stav.pdf | [14 empty] | VV | 2 | 1 | True | 0 | ROZPOCET
| VV |  | "D.1.1.04 Řez A-A" - nový stav.pdf | [14 empty] | VV | 2 | 1 | True | 0 | ROZPOCET
| VV |  | "5,300 * 2 + 2,150 * 4 +1,000 * 2 + 2,100 * 4 + 1,550 * 2 | [14 empty] | VV | 2 | 1 | True | 0 | ROZPOCET
| VV |  | VV0035 |  | 32.7 | [12 empty] | VV | 2 | 2 | True | 1 | ROZPOCET
64 | M | 59036250 | lišta ukončovací k lamelovým akustickým panelům | m | 35.316 |  | 0 | CS ÚRS 2024 01 |  | základní |  | 0 | 0.001 | 0.035316 | 0 | 0 | 32 | M | 2 |  |  |  | ROZPOCET |  |  |  |  | 0 | 0 | 0 | 0 | 0 | 1 | 0 | 16 | -786590184
| VV |  | 32,7*1,08 'Přepočtené koeficientem množství |  | 35.316 | [12 empty] | VV | 2 | 2 | False | 1 | ROZPOCET
65 | K | 714120801 | Demontáž akustických minerálních panelů podstropních zavěšených | m2 | 213 |  | 0 | CS ÚRS 2024 01 |  | základní |  | 0 | 0 | 0 | 0.00591 | 1.2588 | 16 | K | 2 |  |  |  | ROZPOCET |  |  |  |  | 0 | 0 | 0 | 0 | 0 | 1 | 0 | 16 | 1986568612
| Online PSC |  | https://podminky.urs.cz/item/CS_URS_2024_01/714120801 | [14 empty] | Online PSC | 2
| VV |  | "Množství určené pomocí aplikace Výměry. | [14 empty] | VV | 2 | 1 | True | 0 | ROZPOCET
| VV |  | "D.1.1.01 Půdorys - stávající stav a bourání.pdf | [14 empty] | VV | 2 | 1 | True | 0 | ROZPOCET
| VV |  | "D.1.1.02 Řez A-A" - stávající stav a bourání .pdf | [14 empty] | VV | 2 | 1 | True | 0 | ROZPOCET
| VV |  | "kazetový podhled formát 0,6x0,6 m | [14 empty] | VV | 2 | 1 | True | 0 | ROZPOCET
| VV |  | "na úrovni + 5,300 | [14 empty] | VV | 2 | 1 | True | 0 | ROZPOCET
| VV |  | "56,450 | [14 empty] | VV | 2 | 1 | True | 0 | ROZPOCET
| VV |  | "na úrovni +6,050 | [14 empty] | VV | 2 | 1 | True | 0 | ROZPOCET
| VV |  | "82,800 | [14 empty] | VV | 2 | 1 | True | 0 | ROZPOCET
| VV |  | "na úrovni + 6,650 | [14 empty] | VV | 2 | 1 | True | 0 | ROZPOCET
| VV |  | "73,750 | [14 empty] | VV | 2 | 1 | True | 0 | ROZPOCET
| VV |  | VV0009 |  | 213 | [12 empty] | VV | 2 | 2 | True | 1 | ROZPOCET
66 | K | 714121011 | Montáž akustických minerálních panelů podstropních s rozšířenou pohltivostí zvuku zavěšených na rošt viditelný | m2 | 235.73 |  | 0 | CS ÚRS 2024 01 |  | základní |  | 0 | 0.00118 | 0.27816 | 0 | 0 | 16 | K | 2 |  |  |  | ROZPOCET |  |  |  |  | 0 | 0 | 0 | 0 | 0 | 1 | 0 | 16 | -902722492
| Online PSC |  | https://podminky.urs.cz/item/CS_URS_2024_01/714121011 | [14 empty] | Online PSC | 2
| VV |  | "Množství určené pomocí aplikace Výměry. | [14 empty] | VV | 2 | 1 | True | 0 | ROZPOCET
| VV |  | "D.1.1.03 Půdorys - nový stav.pdf | [14 empty] | VV | 2 | 1 | True | 0 | ROZPOCET
| VV |  | "D.1.1.04 Řez A-A" - nový stav.pdf | [14 empty] | VV | 2 | 1 | True | 0 | ROZPOCET
| VV |  | "na úrovni + 5,300 | [14 empty] | VV | 2 | 1 | True | 0 | ROZPOCET
| VV |  | "62,060 | [14 empty] | VV | 2 | 1 | True | 0 | ROZPOCET
| VV |  | "na úrovni + 6,050 | [14 empty] | VV | 2 | 1 | True | 0 | ROZPOCET
| VV |  | "84,240 | [14 empty] | VV | 2 | 1 | True | 0 | ROZPOCET
| VV |  | "na úrovni + 6,650 | [14 empty] | VV | 2 | 1 | True | 0 | ROZPOCET
| VV |  | "73,440 | [14 empty] | VV | 2 | 1 | True | 0 | ROZPOCET
| VV |  | "Plocha předsálí na úrovni + 4,200 | [14 empty] | VV | 2 | 1 | True | 0 | ROZPOCET
| VV |  | VV0036 |  | 235.73 | [12 empty] | VV | 2 | 2 | True | 1 | ROZPOCET
| FIG |  | Rozpad figury: Plocha předsálí na úrovni + 4,200 | [15 empty] | 2
| FIG |  | 8,120+7,870 |  | 15.99 | [13 empty] | 2
67 | M | 63126367 | panel akustický vyztužený odolnost 3A povrch silně mechanicky odolný hrana nezatřená rovná αw=1,00 viditelný rastr bílý tl 20mm | m2 | 247.517 |  | 0 | CS ÚRS 2024 01 |  | základní |  | 0 | 0.0031 | 0.7673 | 0 | 0 | 32 | M | 2 |  |  |  | ROZPOCET |  |  |  |  | 0 | 0 | 0 | 0 | 0 | 1 | 0 | 16 | 1297382159
| VV |  | 235,73*1,05 'Přepočtené koeficientem množství |  | 247.517 | [12 empty] | VV | 2 | 2 | False | 1 | ROZPOCET
68 | K | 714121041 | Montáž akustických minerálních panelů napojení na stěnu lištou obvodovou | m | 198.997 |  | 0 | CS ÚRS 2024 01 |  | základní |  | 0 | 0.0002 | 0.039799 | 0 | 0 | 16 | K | 2 |  |  |  | ROZPOCET |  |  |  |  | 0 | 0 | 0 | 0 | 0 | 1 | 0 | 16 | -1446968014
| Online PSC |  | https://podminky.urs.cz/item/CS_URS_2024_01/714121041 | [14 empty] | Online PSC | 2
| VV |  | "Množství určené pomocí aplikace Výměry. | [14 empty] | VV | 2 | 1 | True | 0 | ROZPOCET
| VV |  | "D.1.1.03 Půdorys - nový stav.pdf | [14 empty] | VV | 2 | 1 | True | 0 | ROZPOCET
| VV |  | "D.1.1.04 Řez A-A" - nový stav.pdf | [14 empty] | VV | 2 | 1 | True | 0 | ROZPOCET
| VV |  | "na úrovni + 5,300 | [14 empty] | VV | 2 | 1 | True | 0 | ROZPOCET
| VV |  | "35,607 | [14 empty] | VV | 2 | 1 | True | 0 | ROZPOCET
| VV |  | "na úrovni + 6,050 | [14 empty] | VV | 2 | 1 | True | 0 | ROZPOCET
| VV |  | "40,500 | [14 empty] | VV | 2 | 1 | True | 0 | ROZPOCET
| VV |  | "na úrovni + 6,650 | [14 empty] | VV | 2 | 1 | True | 0 | ROZPOCET
| VV |  | "39,000 | [14 empty] | VV | 2 | 1 | True | 0 | ROZPOCET
| VV |  | "svislý odskok podhledů | [14 empty] | VV | 2 | 1 | True | 0 | ROZPOCET
| VV |  | "14,400* 2 +0,550* 2 | [14 empty] | VV | 2 | 1 | True | 0 | ROZPOCET
| VV |  | "14,400 * 2 +0,400 * 2 | [14 empty] | VV | 2 | 1 | True | 0 | ROZPOCET
| VV |  | "předsálí | [14 empty] | VV | 2 | 1 | True | 0 | ROZPOCET
| VV |  | "(12,230+12,160) | [14 empty] | VV | 2 | 1 | True | 0 | ROZPOCET
| VV |  | VV0038 |  | 198.997 | [12 empty] | VV | 2 | 2 | True | 1 | ROZPOCET
69 | M | 59036253 | lišta obvodová rastru nosného pro kazetové minerální podhledy Pz lakovaná v 22mm dl 3m | m | 208.947 |  | 0 | CS ÚRS 2024 01 |  | základní |  | 0 | 0.00019 | 0.0397 | 0 | 0 | 32 | M | 2 |  |  |  | ROZPOCET |  |  |  |  | 0 | 0 | 0 | 0 | 0 | 1 | 0 | 16 | -644994288
| VV |  | 198,997*1,05 'Přepočtené koeficientem množství |  | 208.947 | [12 empty] | VV | 2 | 2 | False | 1 | ROZPOCET
70 | K | 714123001 | Montáž akustických minerálních panelů stěnových demontovatelných, instalovaných na rošt viditelný | m2 | 13.68 |  | 0 | CS ÚRS 2024 01 |  | základní |  | 0 | 0.00081 | 0.011081 | 0 | 0 | 16 | K | 2 |  |  |  | ROZPOCET |  |  |  |  | 0 | 0 | 0 | 0 | 0 | 1 | 0 | 16 | -1810204056
| Online PSC |  | https://podminky.urs.cz/item/CS_URS_2024_01/714123001 | [14 empty] | Online PSC | 2
| VV |  | "Množství určené pomocí aplikace Výměry. | [14 empty] | VV | 2 | 1 | True | 0 | ROZPOCET
| VV |  | "D.1.1.03 Půdorys - nový stav.pdf | [14 empty] | VV | 2 | 1 | True | 0 | ROZPOCET
| VV |  | "D.1.1.04 Řez A-A" - nový stav.pdf | [14 empty] | VV | 2 | 1 | True | 0 | ROZPOCET
| VV |  | "výškové odskočení podhledů | [14 empty] | VV | 2 | 1 | True | 0 | ROZPOCET
| VV |  | "14,400*0,550 | [14 empty] | VV | 2 | 1 | True | 0 | ROZPOCET
| VV |  | "14,400*0,400 | [14 empty] | VV | 2 | 1 | True | 0 | ROZPOCET
| VV |  | VV0037 |  | 13.68 | [12 empty] | VV | 2 | 2 | True | 1 | ROZPOCET
71 | M | 63126367 | panel akustický vyztužený odolnost 3A povrch silně mechanicky odolný hrana nezatřená rovná αw=1,00 viditelný rastr bílý tl 20mm | m2 | 14.364 |  | 0 | CS ÚRS 2024 01 |  | základní |  | 0 | 0.0031 | 0.044528 | 0 | 0 | 32 | M | 2 |  |  |  | ROZPOCET |  |  |  |  | 0 | 0 | 0 | 0 | 0 | 1 | 0 | 16 | -1023775005
| VV |  | 13,68*1,05 'Přepočtené koeficientem množství |  | 14.364 | [12 empty] | VV | 2 | 2 | False | 1 | ROZPOCET
72 | K | 714180801 | Demontáž pohltivých a konstrukčních součástí vložek izolačních | m2 | 139.093 |  | 0 | CS ÚRS 2024 01 |  | základní |  | 0 | 0 | 0 | 0.0066 | 0.91801 | 16 | K | 2 |  |  |  | ROZPOCET |  |  |  |  | 0 | 0 | 0 | 0 | 0 | 1 | 0 | 16 | 2012418118
| Online PSC |  | https://podminky.urs.cz/item/CS_URS_2024_01/714180801 | [14 empty] | Online PSC | 2
| VV |  | "Množství určené pomocí aplikace Výměry. | [14 empty] | VV | 2 | 1 | True | 0 | ROZPOCET
| VV |  | "D.1.1.01 Půdorys - stávající stav a bourání.pdf | [14 empty] | VV | 2 | 1 | True | 0 | ROZPOCET
| VV |  | "dřevěný akustický obklad | [14 empty] | VV | 2 | 1 | True | 0 | ROZPOCET
| VV |  | "19,310* 5,300 | [14 empty] | VV | 2 | 1 | True | 0 | ROZPOCET
| VV |  | "PVC lamelový obklad | [14 empty] | VV | 2 | 1 | True | 0 | ROZPOCET
| VV |  | "15,000* 2,450 | [14 empty] | VV | 2 | 1 | True | 0 | ROZPOCET
| VV |  | VV0071 |  | 139.093 | [12 empty] | VV | 2 | 2 | True | 1 | ROZPOCET
73 | K | 714182011 | Montáž pohltivých a konstrukčních součástí vložek izolačních volně pásů s nařezáním do lamel nebo kazet | m2 | 249.41 |  | 0 | CS ÚRS 2024 01 |  | základní |  | 0 | 0 | 0 | 0 | 0 | 16 | K | 2 |  |  |  | ROZPOCET |  |  |  |  | 0 | 0 | 0 | 0 | 0 | 1 | 0 | 16 | 133640827
| Online PSC |  | https://podminky.urs.cz/item/CS_URS_2024_01/714182011 | [14 empty] | Online PSC | 2
| VV |  | 235,730 " VV viz. 714121011 |  | 235.73 | [12 empty] | VV | 2 | 2 | True | 0 | ROZPOCET
| VV |  | 13,680 " VV viz. 714123001 |  | 13.68 | [12 empty] | VV | 2 | 2 | True | 0 | ROZPOCET
| VV |  | Součet |  | 249.41 | [12 empty] | VV | 2 | 4 | True | 1 | ROZPOCET
74 | M | 63152098 | pás tepelně izolační univerzální λ=0,032-0,033 tl 80mm | m2 | 274.351 |  | 0 | CS ÚRS 2024 01 |  | základní |  | 0 | 0.00224 | 0.61455 | 0 | 0 | 32 | M | 2 |  |  |  | ROZPOCET |  |  |  |  | 0 | 0 | 0 | 0 | 0 | 1 | 0 | 16 | 911330990
| VV |  | 249,41*1,1 'Přepočtené koeficientem množství |  | 274.351 | [12 empty] | VV | 2 | 2 | False | 1 | ROZPOCET
75 | K | 998714121 | Přesun hmot pro akustická a protiotřesová opatření stanovený z hmotnosti přesunovaného materiálu vodorovná dopravní vzdálenost do 50 m ruční (bez užití mechanizace) v objektech výšky do 6 m | t | 3.135 |  | 0 | CS ÚRS 2024 01 |  | základní |  | 0 | 0 | 0 | 0 | 0 | 16 | K | 2 |  |  |  | ROZPOCET |  |  |  |  | 0 | 0 | 0 | 0 | 0 | 1 | 0 | 16 | -960009759
| Online PSC |  | https://podminky.urs.cz/item/CS_URS_2024_01/998714121 | [14 empty] | Online PSC | 2
76 | K | 998714129 | Přesun hmot pro akustická a protiotřesová opatření stanovený z hmotnosti přesunovaného materiálu vodorovná dopravní vzdálenost do 50 m Příplatek k cenám za ruční zvětšený přesun přes vymezenou vodorovnou dopravní vzdálenost za každých dalších započatých 50 m | t | 3.135 |  | 0 | CS ÚRS 2024 01 |  | základní |  | 0 | 0 | 0 | 0 | 0 | 16 | K | 2 |  |  |  | ROZPOCET |  |  |  |  | 0 | 0 | 0 | 0 | 0 | 1 | 0 | 16 | 1413734904
| Online PSC |  | https://podminky.urs.cz/item/CS_URS_2024_01/998714129 | [14 empty] | Online PSC | 2
| D | 766 | Konstrukce truhlářské |  |  |  | 0 |  |  |  |  | 0 |  | 0.17196 |  | 0.046142 | 2 | D | 1 |  |  |  | ROZPOCET | [10 empty] | 0
77 | K | 766211211 | Montáž schodišťových madel kotvených na středovou konstrukci zábradlí dřevěných průběžných, šířky do 150 mm | m | 23.504 |  | 0 | CS ÚRS 2024 01 |  | základní |  | 0 | 0 | 0 | 0 | 0 | 16 | K | 2 |  |  |  | ROZPOCET |  |  |  |  | 0 | 0 | 0 | 0 | 0 | 1 | 0 | 16 | 180768327
| Online PSC |  | https://podminky.urs.cz/item/CS_URS_2024_01/766211211 | [14 empty] | Online PSC | 2
| VV |  | "Množství určené pomocí aplikace Výměry. | [14 empty] | VV | 2 | 1 | True | 0 | ROZPOCET
| VV |  | "D.1.1.04 Řez A-A" - nový stav.pdf | [14 empty] | VV | 2 | 1 | True | 0 | ROZPOCET
| VV |  | "2x zábradlí | [14 empty] | VV | 2 | 1 | True | 0 | ROZPOCET
| VV |  | "11,752* 2 | [14 empty] | VV | 2 | 1 | True | 0 | ROZPOCET
| VV |  | VV0079 |  | 23.504 | [12 empty] | VV | 2 | 2 | True | 1 | ROZPOCET
78 | M | 05217101 | madlo dubové D 42mm | m | 25.854 |  | 0 | CS ÚRS 2024 01 |  | základní |  | 0 | 0 | 0 | 0 | 0 | 32 | M | 2 |  |  |  | ROZPOCET |  |  |  |  | 0 | 0 | 0 | 0 | 0 | 1 | 0 | 16 | -1405721839
| VV |  | 23,504*1,1 'Přepočtené koeficientem množství |  | 25.854 | [12 empty] | VV | 2 | 2 | False | 1 | ROZPOCET
79 | K | 766211811 | Demontáž madel schodišťových upevněných na středovou konstrukci | m | 23.482 |  | 0 | CS ÚRS 2024 01 |  | základní |  | 0 | 0 | 0 | 0.001965 | 0.046142 | 16 | K | 2 |  |  |  | ROZPOCET |  |  |  |  | 0 | 0 | 0 | 0 | 0 | 1 | 0 | 16 | -1170894917
| Online PSC |  | https://podminky.urs.cz/item/CS_URS_2024_01/766211811 | [14 empty] | Online PSC | 2
| VV |  | "Množství určené pomocí aplikace Výměry. | [14 empty] | VV | 2 | 1 | True | 0 | ROZPOCET
| VV |  | "D.1.1.02 Řez A-A" - stávající stav a bourání .pdf | [14 empty] | VV | 2 | 1 | True | 0 | ROZPOCET
| VV |  | "2x zábradlí schodiště | [14 empty] | VV | 2 | 1 | True | 0 | ROZPOCET
| VV |  | "11,741* 2 | [14 empty] | VV | 2 | 1 | True | 0 | ROZPOCET
| VV |  | VV0001 |  | 23.482 | [12 empty] | VV | 2 | 2 | True | 1 | ROZPOCET
80 | K | 766660002 | Montáž dveřních křídel dřevěných nebo plastových otevíravých do ocelové zárubně povrchově upravených jednokřídlových, šířky přes 800 mm | kus | 2 |  | 0 | CS ÚRS 2024 01 |  | základní |  | 0 | 0 | 0 | 0 | 0 | 16 | K | 2 |  |  |  | ROZPOCET |  |  |  |  | 0 | 0 | 0 | 0 | 0 | 1 | 0 | 16 | 117551715
| Online PSC |  | https://podminky.urs.cz/item/CS_URS_2024_01/766660002 | [14 empty] | Online PSC | 2
| VV |  | "Množství určené pomocí aplikace Výměry. | [14 empty] | VV | 2 | 1 | True | 0 | ROZPOCET
| VV |  | "D.1.1.03 Půdorys - nový stav.pdf | [14 empty] | VV | 2 | 1 | True | 0 | ROZPOCET
| VV |  | "Dveře D1 (900x2100 mm) | [14 empty] | VV | 2 | 1 | True | 0 | ROZPOCET
| VV |  | VV0051 |  | 2 | [12 empty] | VV | 2 | 2 | True | 1 | ROZPOCET
| FIG |  | Rozpad figury: Dveře D1 (900x2100 mm) | [15 empty] | 2
| FIG |  | 2,000 |  | 2 | [13 empty] | 2
81 | M | 61162087 | dveře jednokřídlé dřevotřískové povrch laminátový plné 900x1970-2100mm, mechanicky odolné, výplň DTD deska, povrch HPL laminát | kus | 2 |  | 0 | CS ÚRS 2024 01 |  | základní |  | 0 | 0.0205 | 0.041 | 0 | 0 | 32 | M | 2 |  |  |  | ROZPOCET |  |  |  |  | 0 | 0 | 0 | 0 | 0 | 1 | 0 | 16 | 846002190
82 | K | 766660011 | Montáž dveřních křídel dřevěných nebo plastových otevíravých do ocelové zárubně povrchově upravených dvoukřídlových, šířky do 1450 mm | kus | 2 |  | 0 | CS ÚRS 2024 01 |  | základní |  | 0 | 0 | 0 | 0 | 0 | 16 | K | 2 |  |  |  | ROZPOCET |  |  |  |  | 0 | 0 | 0 | 0 | 0 | 1 | 0 | 16 | -792192327
| Online PSC |  | https://podminky.urs.cz/item/CS_URS_2024_01/766660011 | [14 empty] | Online PSC | 2
| VV |  | "Množství určené pomocí aplikace Výměry. | [14 empty] | VV | 2 | 1 | True | 0 | ROZPOCET
| VV |  | "D.1.1.03 Půdorys - nový stav.pdf | [14 empty] | VV | 2 | 1 | True | 0 | ROZPOCET
| VV |  | "Dveře D2 (1450x1970 mm) | [14 empty] | VV | 2 | 1 | True | 0 | ROZPOCET
| VV |  | VV0052 |  | 2 | [12 empty] | VV | 2 | 2 | True | 1 | ROZPOCET
| FIG |  | Rozpad figury: Dveře D2 (1450x1970 mm) | [15 empty] | 2
| FIG |  | 2,000 |  | 2 | [13 empty] | 2
83 | M | 61162115 | dveře dvoukřídlé dřevotřískové povrch laminátový plné 1450x1970-2100mm, mechanicky odolné, výplň DTD deska, povrch HPL laminát, jedno křídlo stavěcí | kus | 2 |  | 0 | CS ÚRS 2024 01 |  | základní |  | 0 | 0.036 | 0.072 | 0 | 0 | 32 | M | 2 |  |  |  | ROZPOCET |  |  |  |  | 0 | 0 | 0 | 0 | 0 | 1 | 0 | 16 | -984582719
84 | K | 766660713 | Montáž dveřních doplňků plechu okopového | kus | 4 |  | 0 | CS ÚRS 2024 01 |  | základní |  | 0 | 0 | 0 | 0 | 0 | 16 | K | 2 |  |  |  | ROZPOCET |  |  |  |  | 0 | 0 | 0 | 0 | 0 | 1 | 0 | 16 | 1481861323
| Online PSC |  | https://podminky.urs.cz/item/CS_URS_2024_01/766660713 | [14 empty] | Online PSC | 2
| VV |  | "Množství určené pomocí aplikace Výměry. | [14 empty] | VV | 2 | 1 | True | 0 | ROZPOCET
| VV |  | "D.1.1.03 Půdorys - nový stav.pdf | [14 empty] | VV | 2 | 1 | True | 0 | ROZPOCET
| VV |  | "výška 300 mm, oboustranně | [14 empty] | VV | 2 | 1 | True | 0 | ROZPOCET
| VV |  | "Dveře D2 (1450x1970 mm)* 2 | [14 empty] | VV | 2 | 1 | True | 0 | ROZPOCET
| VV |  | VV0053 |  | 4 | [12 empty] | VV | 2 | 2 | True | 1 | ROZPOCET
| FIG |  | Rozpad figury: Dveře D2 (1450x1970 mm) | [15 empty] | 2
| FIG |  | 2,000 |  | 2 | [13 empty] | 2
85 | M | 54915211 | plech okopový nerez 715x300x0,6mm | kus | 4 |  | 0 | CS ÚRS 2024 01 |  | základní |  | 0 | 0.0005 | 0.002 | 0 | 0 | 32 | M | 2 |  |  |  | ROZPOCET |  |  |  |  | 0 | 0 | 0 | 0 | 0 | 1 | 0 | 16 | -696152557
86 | K | 766660717 | Montáž dveřních doplňků samozavírače na zárubeň ocelovou | kus | 2 |  | 0 | CS ÚRS 2024 01 |  | základní |  | 0 | 0 | 0 | 0 | 0 | 16 | K | 2 |  |  |  | ROZPOCET |  |  |  |  | 0 | 0 | 0 | 0 | 0 | 1 | 0 | 16 | -424508080
| Online PSC |  | https://podminky.urs.cz/item/CS_URS_2024_01/766660717 | [14 empty] | Online PSC | 2
| VV |  | "Množství určené pomocí aplikace Výměry. | [14 empty] | VV | 2 | 1 | True | 0 | ROZPOCET
| VV |  | "D.1.1.03 Půdorys - nový stav.pdf | [14 empty] | VV | 2 | 1 | True | 0 | ROZPOCET
| VV |  | "Dveře D2 (1450x1970 mm) | [14 empty] | VV | 2 | 1 | True | 0 | ROZPOCET
| VV |  | VV0054 |  | 2 | [12 empty] | VV | 2 | 2 | True | 1 | ROZPOCET
| FIG |  | Rozpad figury: Dveře D2 (1450x1970 mm) | [15 empty] | 2
| FIG |  | 2,000 |  | 2 | [13 empty] | 2
87 | M | 54917250 | samozavírač dveří hydraulický | kus | 2 |  | 0 | CS ÚRS 2024 01 |  | základní |  | 0 | 0.0024 | 0.0048 | 0 | 0 | 32 | M | 2 |  |  |  | ROZPOCET |  |  |  |  | 0 | 0 | 0 | 0 | 0 | 1 | 0 | 16 | 2004216887
88 | K | 766660718 | Montáž dveřních doplňků stavěče křídla | kus | 2 |  | 0 | CS ÚRS 2024 01 |  | základní |  | 0 | 0 | 0 | 0 | 0 | 16 | K | 2 |  |  |  | ROZPOCET |  |  |  |  | 0 | 0 | 0 | 0 | 0 | 1 | 0 | 16 | -1558575588
| Online PSC |  | https://podminky.urs.cz/item/CS_URS_2024_01/766660718 | [14 empty] | Online PSC | 2
| VV |  | "Množství určené pomocí aplikace Výměry. | [14 empty] | VV | 2 | 1 | True | 0 | ROZPOCET
| VV |  | "D.1.1.03 Půdorys - nový stav.pdf | [14 empty] | VV | 2 | 1 | True | 0 | ROZPOCET
| VV |  | "Dveře D2 (1450x1970 mm) | [14 empty] | VV | 2 | 1 | True | 0 | ROZPOCET
| VV |  | VV0055 |  | 2 | [12 empty] | VV | 2 | 2 | True | 1 | ROZPOCET
| FIG |  | Rozpad figury: Dveře D2 (1450x1970 mm) | [15 empty] | 2
| FIG |  | 2,000 |  | 2 | [13 empty] | 2
89 | M | 54916362 | kování dveřní stavěč dveří | kus | 2 |  | 0 | CS ÚRS 2024 01 |  | základní |  | 0 | 0.00021 | 0.00042 | 0 | 0 | 32 | M | 2 |  |  |  | ROZPOCET |  |  |  |  | 0 | 0 | 0 | 0 | 0 | 1 | 0 | 16 | -977017253
90 | K | 766660728 | Montáž dveřních doplňků dveřního kování interiérového zámku | kus | 4 |  | 0 | CS ÚRS 2024 01 |  | základní |  | 0 | 0 | 0 | 0 | 0 | 16 | K | 2 |  |  |  | ROZPOCET |  |  |  |  | 0 | 0 | 0 | 0 | 0 | 1 | 0 | 16 | 1385405206
| Online PSC |  | https://podminky.urs.cz/item/CS_URS_2024_01/766660728 | [14 empty] | Online PSC | 2
| VV |  | "Množství určené pomocí aplikace Výměry. | [14 empty] | VV | 2 | 1 | True | 0 | ROZPOCET
| VV |  | "D.1.1.03 Půdorys - nový stav.pdf | [14 empty] | VV | 2 | 1 | True | 0 | ROZPOCET
| VV |  | "Dveře D1 (900x2100 mm) | [14 empty] | VV | 2 | 1 | True | 0 | ROZPOCET
| VV |  | "Dveře D2 (1450x1970 mm) | [14 empty] | VV | 2 | 1 | True | 0 | ROZPOCET
| VV |  | VV0057 |  | 4 | [12 empty] | VV | 2 | 2 | True | 1 | ROZPOCET
| FIG |  | Rozpad figury: Dveře D1 (900x2100 mm) | [15 empty] | 2
| FIG |  | 2,000 |  | 2 | [13 empty] | 2
| FIG |  | Rozpad figury: Dveře D2 (1450x1970 mm) | [15 empty] | 2
| FIG |  | 2,000 |  | 2 | [13 empty] | 2
91 | M | 54924013 | zámek zadlabací vložkový pravolevý rozteč 72x60mm | kus | 4 |  | 0 | CS ÚRS 2024 01 |  | základní |  | 0 | 0.00015 | 0.0006 | 0 | 0 | 32 | M | 2 |  |  |  | ROZPOCET |  |  |  |  | 0 | 0 | 0 | 0 | 0 | 1 | 0 | 16 | -1904427265
92 | M | 54964102 | vložka cylindrická 29+40 | kus | 4 |  | 0 | CS ÚRS 2024 01 |  | základní |  | 0 | 0.00015 | 0.0006 | 0 | 0 | 32 | M | 2 |  |  |  | ROZPOCET |  |  |  |  | 0 | 0 | 0 | 0 | 0 | 1 | 0 | 16 | -314274674
93 | K | 766660729 | Montáž dveřních doplňků dveřního kování interiérového štítku s klikou | kus | 4 |  | 0 | CS ÚRS 2024 01 |  | základní |  | 0 | 0 | 0 | 0 | 0 | 16 | K | 2 |  |  |  | ROZPOCET |  |  |  |  | 0 | 0 | 0 | 0 | 0 | 1 | 0 | 16 | -1603723175
| Online PSC |  | https://podminky.urs.cz/item/CS_URS_2024_01/766660729 | [14 empty] | Online PSC | 2
| VV |  | "Množství určené pomocí aplikace Výměry. | [14 empty] | VV | 2 | 1 | True | 0 | ROZPOCET
| VV |  | "D.1.1.03 Půdorys - nový stav.pdf | [14 empty] | VV | 2 | 1 | True | 0 | ROZPOCET
| VV |  | "Dveře D1 (900x2100 mm) | [14 empty] | VV | 2 | 1 | True | 0 | ROZPOCET
| VV |  | "Dveře D2 (1450x1970 mm) | [14 empty] | VV | 2 | 1 | True | 0 | ROZPOCET
| VV |  | VV0057 |  | 4 | [12 empty] | VV | 2 | 2 | True | 1 | ROZPOCET
| FIG |  | Rozpad figury: Dveře D1 (900x2100 mm) | [15 empty] | 2
| FIG |  | 2,000 |  | 2 | [13 empty] | 2
| FIG |  | Rozpad figury: Dveře D2 (1450x1970 mm) | [15 empty] | 2
| FIG |  | 2,000 |  | 2 | [13 empty] | 2
94 | M | 54914123 | kování rozetové klika/klika | kus | 4 |  | 0 | CS ÚRS 2024 01 |  | základní |  | 0 | 0.0022 | 0.0088 | 0 | 0 | 32 | M | 2 |  |  |  | ROZPOCET |  |  |  |  | 0 | 0 | 0 | 0 | 0 | 1 | 0 | 16 | 2099488518
95 | M | 54914125 | kování rozetové spodní pro cylindrickou vložku | kus | 4 |  | 0 | CS ÚRS 2024 01 |  | základní |  | 0 | 0.0022 | 0.0088 | 0 | 0 | 32 | M | 2 |  |  |  | ROZPOCET |  |  |  |  | 0 | 0 | 0 | 0 | 0 | 1 | 0 | 16 | -1427672902
96 | K | 766682111 | Montáž zárubní dřevěných nebo plastových obložkových, pro dveře jednokřídlové, tloušťky stěny do 170 mm | kus | 2 |  | 0 | CS ÚRS 2024 01 |  | základní |  | 0 | 0.00047 | 0.00094 | 0 | 0 | 16 | K | 2 |  |  |  | ROZPOCET |  |  |  |  | 0 | 0 | 0 | 0 | 0 | 1 | 0 | 16 | 625871978
| Online PSC |  | https://podminky.urs.cz/item/CS_URS_2024_01/766682111 | [14 empty] | Online PSC | 2
| VV |  | "Množství určené pomocí aplikace Výměry. | [14 empty] | VV | 2 | 1 | True | 0 | ROZPOCET
| VV |  | "D.1.1.03 Půdorys - nový stav.pdf | [14 empty] | VV | 2 | 1 | True | 0 | ROZPOCET
| VV |  | "Dveře D1 (900x2100 mm) | [14 empty] | VV | 2 | 1 | True | 0 | ROZPOCET
| VV |  | VV0050 |  | 2 | [12 empty] | VV | 2 | 2 | True | 1 | ROZPOCET
| FIG |  | Rozpad figury: Dveře D1 (900x2100 mm) | [15 empty] | 2
| FIG |  | 2,000 |  | 2 | [13 empty] | 2
97 | M | 61182307 | zárubeň jednokřídlá obložková s laminátovým povrchem tl stěny 60-150mm rozměru 600-1100/1970, 2100mm | kus | 2 |  | 0 | CS ÚRS 2024 01 |  | základní |  | 0 | 0.016 | 0.032 | 0 | 0 | 32 | M | 2 |  |  |  | ROZPOCET |  |  |  |  | 0 | 0 | 0 | 0 | 0 | 1 | 0 | 16 | 1330000436
98 | K | 998766121 | Přesun hmot pro konstrukce truhlářské stanovený z hmotnosti přesunovaného materiálu vodorovná dopravní vzdálenost do 50 m ruční (bez užití mechanizace) v objektech výšky do 6 m | t | 0.172 |  | 0 | CS ÚRS 2024 01 |  | základní |  | 0 | 0 | 0 | 0 | 0 | 4 | K | 2 |  |  |  | ROZPOCET |  |  |  |  | 0 | 0 | 0 | 0 | 0 | 1 | 0 | 4 | 988603532
| Online PSC |  | https://podminky.urs.cz/item/CS_URS_2024_01/998766121 | [14 empty] | Online PSC | 2
99 | K | 998766129 | Přesun hmot pro konstrukce truhlářské stanovený z hmotnosti přesunovaného materiálu vodorovná dopravní vzdálenost do 50 m Příplatek k cenám za ruční zvětšený přesun přes vymezenou vodorovnou dopravní vzdálenost za každých dalších započatých 50 m | t | 0.172 |  | 0 | CS ÚRS 2024 01 |  | základní |  | 0 | 0 | 0 | 0 | 0 | 16 | K | 2 |  |  |  | ROZPOCET |  |  |  |  | 0 | 0 | 0 | 0 | 0 | 1 | 0 | 16 | 602615381
| Online PSC |  | https://podminky.urs.cz/item/CS_URS_2024_01/998766129 | [14 empty] | Online PSC | 2
| D | 767 | Konstrukce zámečnické |  |  |  | 0 |  |  |  |  | 0 |  | 0.70823 |  | 0.58705 | 2 | D | 1 |  |  |  | ROZPOCET | [10 empty] | 0
100 | K | 767161824 | Demontáž zábradlí do suti schodišťového nerozebíratelný spoj hmotnosti 1 m zábradlí přes 20 kg | m | 23.482 |  | 0 | CS ÚRS 2024 01 |  | základní |  | 0 | 0 | 0 | 0.025 | 0.58705 | 16 | K | 2 |  |  |  | ROZPOCET |  |  |  |  | 0 | 0 | 0 | 0 | 0 | 1 | 0 | 16 | -772129838
| Online PSC |  | https://podminky.urs.cz/item/CS_URS_2024_01/767161824 | [14 empty] | Online PSC | 2
| VV |  | "Množství určené pomocí aplikace Výměry. | [14 empty] | VV | 2 | 1 | True | 0 | ROZPOCET
| VV |  | "D.1.1.01 Půdorys - stávající stav a bourání.pdf | [14 empty] | VV | 2 | 1 | True | 0 | ROZPOCET
| VV |  | "D.1.1.02 Řez A-A" - stávající stav a bourání .pdf | [14 empty] | VV | 2 | 1 | True | 0 | ROZPOCET
| VV |  | "2x zábradlí schodiště | [14 empty] | VV | 2 | 1 | True | 0 | ROZPOCET
| VV |  | "11,741* 2 | [14 empty] | VV | 2 | 1 | True | 0 | ROZPOCET
| VV |  | VV0005 |  | 23.482 | [12 empty] | VV | 2 | 2 | True | 1 | ROZPOCET
101 | K | 767163221 | Montáž kompletního kovového zábradlí přímého z dílců na schodišti kotveného do betonu | m | 23.504 |  | 0 | CS ÚRS 2024 01 |  | základní |  | 0 | 0.0004 | 0.0094016 | 0 | 0 | 16 | K | 2 |  |  |  | ROZPOCET |  |  |  |  | 0 | 0 | 0 | 0 | 0 | 1 | 0 | 16 | 293270848
| Online PSC |  | https://podminky.urs.cz/item/CS_URS_2024_01/767163221 | [14 empty] | Online PSC | 2
| VV |  | "Množství určené pomocí aplikace Výměry. | [14 empty] | VV | 2 | 1 | True | 0 | ROZPOCET
| VV |  | "D.1.1.04 Řez A-A" - nový stav.pdf | [14 empty] | VV | 2 | 1 | True | 0 | ROZPOCET
| VV |  | "2x zábradlí schodiště | [14 empty] | VV | 2 | 1 | True | 0 | ROZPOCET
| VV |  | "11,752* 2 | [14 empty] | VV | 2 | 1 | True | 0 | ROZPOCET
| VV |  | VV0033 |  | 23.504 | [12 empty] | VV | 2 | 2 | True | 1 | ROZPOCET
102 | M | RMAT0002 | zábradlí ocelové s výplní tahokov, dřevěné madlo | m | 23.504 |  | 0 | R - položka |  | základní |  | 0 | 0.0285 | 0.66986 | 0 | 0 | 32 | M | 2 |  |  |  | ROZPOCET |  |  |  |  | 0 | 0 | 0 | 0 | 0 | 1 | 0 | 16 | -639589474
103 | K | RKON0001 | Montáž krytu radiátoru z tahokovu v ocelovém rámu | m2 | 4.92 |  | 0 | R - položka |  | základní |  | 0 | 0.000188 | 0.00092496 | 0 | 0 | 16 | K | 2 |  |  |  | ROZPOCET |  |  |  |  | 0 | 0 | 0 | 0 | 0 | 1 | 0 | 16 | -554175325
| VV |  | "Množství určené pomocí aplikace Výměry. | [14 empty] | VV | 2 | 1 | True | 0 | ROZPOCET
| VV |  | "D.1.1.03 Půdorys - nový stav.pdf | [14 empty] | VV | 2 | 1 | True | 0 | ROZPOCET
| VV |  | "nový kryt radiátoru 2050x1200 mm | [14 empty] | VV | 2 | 1 | True | 0 | ROZPOCET
| VV |  | "2,050 * 1,200 * 2 | [14 empty] | VV | 2 | 1 | True | 0 | ROZPOCET
| VV |  | VV0043 |  | 4.92 | [12 empty] | VV | 2 | 2 | True | 1 | ROZPOCET
104 | M | RMAT0003 | kryt radiátoru z tahokovu v ocelovém rámu 2050x1200 mm | kus | 2 |  | 0 | R - položka |  | základní |  | 0 | 0.01402 | 0.02804 | 0 | 0 | 32 | M | 2 |  |  |  | ROZPOCET |  |  |  |  | 0 | 0 | 0 | 0 | 0 | 1 | 0 | 16 | -1301145077
105 | K | 998767121 | Přesun hmot pro zámečnické konstrukce stanovený z hmotnosti přesunovaného materiálu vodorovná dopravní vzdálenost do 50 m ruční (bez užití mechanizace) v objektech výšky do 6 m | t | 0.708 |  | 0 | CS ÚRS 2024 01 |  | základní |  | 0 | 0 | 0 | 0 | 0 | 16 | K | 2 |  |  |  | ROZPOCET |  |  |  |  | 0 | 0 | 0 | 0 | 0 | 1 | 0 | 16 | -1350370830
| Online PSC |  | https://podminky.urs.cz/item/CS_URS_2024_01/998767121 | [14 empty] | Online PSC | 2
106 | K | 998767129 | Přesun hmot pro zámečnické konstrukce stanovený z hmotnosti přesunovaného materiálu vodorovná dopravní vzdálenost do 50 m Příplatek k cenám za ruční zvětšený přesun přes vymezenou vodorovnou dopravní vzdálenost za každých dalších započatých 50 m | t | 0.708 |  | 0 | CS ÚRS 2024 01 |  | základní |  | 0 | 0 | 0 | 0 | 0 | 16 | K | 2 |  |  |  | ROZPOCET |  |  |  |  | 0 | 0 | 0 | 0 | 0 | 1 | 0 | 16 | 1544956265
| Online PSC |  | https://podminky.urs.cz/item/CS_URS_2024_01/998767129 | [14 empty] | Online PSC | 2
| D | 771 | Podlahy z dlaždic |  |  |  | 0 |  |  |  |  | 0 |  | 0 |  | 0.60959 | 2 | D | 1 |  |  |  | ROZPOCET | [10 empty] | 0
107 | K | 771473810 | Demontáž soklíků z dlaždic keramických lepených rovných | m | 13.89 |  | 0 | CS ÚRS 2024 01 |  | základní |  | 0 | 0 | 0 | 0.00325 | 0.045143 | 16 | K | 2 |  |  |  | ROZPOCET |  |  |  |  | 0 | 0 | 0 | 0 | 0 | 1 | 0 | 16 | -1251211465
| Online PSC |  | https://podminky.urs.cz/item/CS_URS_2024_01/771473810 | [14 empty] | Online PSC | 2
| VV |  | "Množství určené pomocí aplikace Výměry. | [14 empty] | VV | 2 | 1 | True | 0 | ROZPOCET
| VV |  | "D.1.1.01 Půdorys - stávající stav a bourání.pdf | [14 empty] | VV | 2 | 1 | True | 0 | ROZPOCET
| VV |  | "předsálí | [14 empty] | VV | 2 | 1 | True | 0 | ROZPOCET
| VV |  | "(12,230+12,160) | [14 empty] | VV | 2 | 1 | True | 0 | ROZPOCET
| VV |  | "odpočet otvorů | [14 empty] | VV | 2 | 1 | True | 0 | ROZPOCET
| VV |  | "- ( 1,450 * 2 ) | [14 empty] | VV | 2 | 1 | True | 0 | ROZPOCET
| VV |  | "- ( 0,900 * 2 ) | [14 empty] | VV | 2 | 1 | True | 0 | ROZPOCET
| VV |  | "- ( 2,900 * 2 ) | [14 empty] | VV | 2 | 1 | True | 0 | ROZPOCET
| VV |  | VV0015 |  | 13.89 | [12 empty] | VV | 2 | 2 | True | 1 | ROZPOCET
108 | K | 771573810 | Demontáž podlah z dlaždic keramických lepených | m2 | 15.99 |  | 0 | CS ÚRS 2024 01 |  | základní |  | 0 | 0 | 0 | 0.0353 | 0.56445 | 16 | K | 2 |  |  |  | ROZPOCET |  |  |  |  | 0 | 0 | 0 | 0 | 0 | 1 | 0 | 16 | 1644875116
| Online PSC |  | https://podminky.urs.cz/item/CS_URS_2024_01/771573810 | [14 empty] | Online PSC | 2
| VV |  | "Množství určené pomocí aplikace Výměry. | [14 empty] | VV | 2 | 1 | True | 0 | ROZPOCET
| VV |  | "D.1.1.01 Půdorys - stávající stav a bourání.pdf | [14 empty] | VV | 2 | 1 | True | 0 | ROZPOCET
| VV |  | "D.1.1.05 Půdorys - nová podlahová krytina .pdf | [14 empty] | VV | 2 | 1 | True | 0 | ROZPOCET
| VV |  | "předsálí | [14 empty] | VV | 2 | 1 | True | 0 | ROZPOCET
| VV |  | "(8,120+7,870) | [14 empty] | VV | 2 | 1 | True | 0 | ROZPOCET
| VV |  | VV0016 |  | 15.99 | [12 empty] | VV | 2 | 2 | True | 1 | ROZPOCET
| D | 776 | Podlahy povlakové |  |  |  | 0 |  |  |  |  | 0 |  | 3.8229 |  | 1.4225 | 2 | D | 1 |  |  |  | ROZPOCET | [10 empty] | 0
109 | K | 776111116 | Příprava podkladu povlakových podlah a stěn broušení podlah stávajícího podkladu pro odstranění lepidla (po starých krytinách) | m2 | 103.98 |  | 0 | CS ÚRS 2024 01 |  | základní |  | 0 | 0 | 0 | 0 | 0 | 16 | K | 2 |  |  |  | ROZPOCET |  |  |  |  | 0 | 0 | 0 | 0 | 0 | 1 | 0 | 16 | -1177987242
| Online PSC |  | https://podminky.urs.cz/item/CS_URS_2024_01/776111116 | [14 empty] | Online PSC | 2
| VV |  | "Množství určené pomocí aplikace Výměry. | [14 empty] | VV | 2 | 1 | True | 0 | ROZPOCET
| VV |  | "D.1.1.05 Půdorys - nová podlahová krytina .pdf | [14 empty] | VV | 2 | 1 | True | 0 | ROZPOCET
| VV |  | "úroveň + 0,000 | [14 empty] | VV | 2 | 1 | True | 0 | ROZPOCET
| VV |  | "64,620 | [14 empty] | VV | 2 | 1 | True | 0 | ROZPOCET
| VV |  | "úroveň + 4,200 | [14 empty] | VV | 2 | 1 | True | 0 | ROZPOCET
| VV |  | "23,370 | [14 empty] | VV | 2 | 1 | True | 0 | ROZPOCET
| VV |  | "předsálí | [14 empty] | VV | 2 | 1 | True | 0 | ROZPOCET
| VV |  | "(8,120+7,870) | [14 empty] | VV | 2 | 1 | True | 0 | ROZPOCET
| VV |  | VV0017 |  | 103.98 | [12 empty] | VV | 2 | 2 | True | 1 | ROZPOCET
110 | K | 776111126 | Příprava podkladu povlakových podlah a stěn broušení schodišť stávajícího podkladu pro odstranění lepidla (po starých krytinách) | m2 | 182.18 |  | 0 | CS ÚRS 2024 01 |  | základní |  | 0 | 0 | 0 | 0 | 0 | 16 | K | 2 |  |  |  | ROZPOCET |  |  |  |  | 0 | 0 | 0 | 0 | 0 | 1 | 0 | 16 | 146582015
| Online PSC |  | https://podminky.urs.cz/item/CS_URS_2024_01/776111126 | [14 empty] | Online PSC | 2
| VV |  | "Množství určené pomocí aplikace Výměry. | [14 empty] | VV | 2 | 1 | True | 0 | ROZPOCET
| VV |  | "D.1.1.05 Půdorys - nová podlahová krytina .pdf | [14 empty] | VV | 2 | 1 | True | 0 | ROZPOCET
| VV |  | "10x stupnice elevací | [14 empty] | VV | 2 | 1 | True | 0 | ROZPOCET
| VV |  | "8,680 * 10 | [14 empty] | VV | 2 | 1 | True | 0 | ROZPOCET
| VV |  | "11x podstupnice elevací | [14 empty] | VV | 2 | 1 | True | 0 | ROZPOCET
| VV |  | "3,680 * 11 | [14 empty] | VV | 2 | 1 | True | 0 | ROZPOCET
| VV |  | "64x stupnice schodiště | [14 empty] | VV | 2 | 1 | True | 0 | ROZPOCET
| VV |  | "0,600 * 64 | [14 empty] | VV | 2 | 1 | True | 0 | ROZPOCET
| VV |  | "66x podstupnice schodiště | [14 empty] | VV | 2 | 1 | True | 0 | ROZPOCET
| VV |  | "0,250 * 66 | [14 empty] | VV | 2 | 1 | True | 0 | ROZPOCET
| VV |  | VV0019 |  | 182.18 | [12 empty] | VV | 2 | 2 | True | 1 | ROZPOCET
111 | K | 776111131 | Příprava podkladu povlakových podlah a stěn broušení stěn | m2 | 15.12 |  | 0 | CS ÚRS 2024 01 |  | základní |  | 0 | 0 | 0 | 0 | 0 | 16 | K | 2 |  |  |  | ROZPOCET |  |  |  |  | 0 | 0 | 0 | 0 | 0 | 1 | 0 | 16 | -2082721626
| Online PSC |  | https://podminky.urs.cz/item/CS_URS_2024_01/776111131 | [14 empty] | Online PSC | 2
| VV |  | "Množství určené pomocí aplikace Výměry. | [14 empty] | VV | 2 | 1 | True | 0 | ROZPOCET
| VV |  | "D.1.1.05 Půdorys - nová podlahová krytina .pdf | [14 empty] | VV | 2 | 1 | True | 0 | ROZPOCET
| VV |  | "2x šikmá plocha podél schodiště | [14 empty] | VV | 2 | 1 | True | 0 | ROZPOCET
| VV |  | "6,680 * 2 | [14 empty] | VV | 2 | 1 | True | 0 | ROZPOCET
| VV |  | "44x bok stupně | [14 empty] | VV | 2 | 1 | True | 0 | ROZPOCET
| VV |  | "0,040 * 44 | [14 empty] | VV | 2 | 1 | True | 0 | ROZPOCET
| VV |  | VV0018 |  | 15.12 | [12 empty] | VV | 2 | 2 | True | 1 | ROZPOCET
112 | K | 776111311 | Příprava podkladu povlakových podlah a stěn vysátí podlah | m2 | 103.98 |  | 0 | CS ÚRS 2024 01 |  | základní |  | 0 | 0 | 0 | 0 | 0 | 16 | K | 2 |  |  |  | ROZPOCET |  |  |  |  | 0 | 0 | 0 | 0 | 0 | 1 | 0 | 16 | -810936294
| Online PSC |  | https://podminky.urs.cz/item/CS_URS_2024_01/776111311 | [14 empty] | Online PSC | 2
| VV |  | "Množství určené pomocí aplikace Výměry. | [14 empty] | VV | 2 | 1 | True | 0 | ROZPOCET
| VV |  | "D.1.1.05 Půdorys - nová podlahová krytina .pdf | [14 empty] | VV | 2 | 1 | True | 0 | ROZPOCET
| VV |  | "úroveň + 0,000 | [14 empty] | VV | 2 | 1 | True | 0 | ROZPOCET
| VV |  | "64,620 | [14 empty] | VV | 2 | 1 | True | 0 | ROZPOCET
| VV |  | "úroveň + 4,200 | [14 empty] | VV | 2 | 1 | True | 0 | ROZPOCET
| VV |  | "23,370 | [14 empty] | VV | 2 | 1 | True | 0 | ROZPOCET
| VV |  | "předsálí | [14 empty] | VV | 2 | 1 | True | 0 | ROZPOCET
| VV |  | "(8,120+7,870) | [14 empty] | VV | 2 | 1 | True | 0 | ROZPOCET
| VV |  | VV0017 |  | 103.98 | [12 empty] | VV | 2 | 2 | True | 1 | ROZPOCET
113 | K | 776111323 | Příprava podkladu povlakových podlah a stěn vysátí schodišť | m2 | 182.18 |  | 0 | CS ÚRS 2024 01 |  | základní |  | 0 | 0 | 0 | 0 | 0 | 16 | K | 2 |  |  |  | ROZPOCET |  |  |  |  | 0 | 0 | 0 | 0 | 0 | 1 | 0 | 16 | 1982946151
| Online PSC |  | https://podminky.urs.cz/item/CS_URS_2024_01/776111323 | [14 empty] | Online PSC | 2
| VV |  | "Množství určené pomocí aplikace Výměry. | [14 empty] | VV | 2 | 1 | True | 0 | ROZPOCET
| VV |  | "D.1.1.05 Půdorys - nová podlahová krytina .pdf | [14 empty] | VV | 2 | 1 | True | 0 | ROZPOCET
| VV |  | "10x stupnice elevací | [14 empty] | VV | 2 | 1 | True | 0 | ROZPOCET
| VV |  | "8,680 * 10 | [14 empty] | VV | 2 | 1 | True | 0 | ROZPOCET
| VV |  | "11x podstupnice elevací | [14 empty] | VV | 2 | 1 | True | 0 | ROZPOCET
| VV |  | "3,680 * 11 | [14 empty] | VV | 2 | 1 | True | 0 | ROZPOCET
| VV |  | "64x stupnice schodiště | [14 empty] | VV | 2 | 1 | True | 0 | ROZPOCET
| VV |  | "0,600 * 64 | [14 empty] | VV | 2 | 1 | True | 0 | ROZPOCET
| VV |  | "66x podstupnice schodiště | [14 empty] | VV | 2 | 1 | True | 0 | ROZPOCET
| VV |  | "0,250 * 66 | [14 empty] | VV | 2 | 1 | True | 0 | ROZPOCET
| VV |  | VV0019 |  | 182.18 | [12 empty] | VV | 2 | 2 | True | 1 | ROZPOCET
114 | K | 776111331 | Příprava podkladu povlakových podlah a stěn vysátí stěn | m2 | 15.12 |  | 0 | CS ÚRS 2024 01 |  | základní |  | 0 | 0 | 0 | 0 | 0 | 16 | K | 2 |  |  |  | ROZPOCET |  |  |  |  | 0 | 0 | 0 | 0 | 0 | 1 | 0 | 16 | -2063970134
| Online PSC |  | https://podminky.urs.cz/item/CS_URS_2024_01/776111331 | [14 empty] | Online PSC | 2
| VV |  | "Množství určené pomocí aplikace Výměry. | [14 empty] | VV | 2 | 1 | True | 0 | ROZPOCET
| VV |  | "D.1.1.05 Půdorys - nová podlahová krytina .pdf | [14 empty] | VV | 2 | 1 | True | 0 | ROZPOCET
| VV |  | "2x šikmá plocha podél schodiště | [14 empty] | VV | 2 | 1 | True | 0 | ROZPOCET
| VV |  | "6,680 * 2 | [14 empty] | VV | 2 | 1 | True | 0 | ROZPOCET
| VV |  | "44x bok stupně | [14 empty] | VV | 2 | 1 | True | 0 | ROZPOCET
| VV |  | "0,040 * 44 | [14 empty] | VV | 2 | 1 | True | 0 | ROZPOCET
| VV |  | VV0018 |  | 15.12 | [12 empty] | VV | 2 | 2 | True | 1 | ROZPOCET
115 | K | 776121321 | Příprava podkladu povlakových podlah a stěn penetrace neředěná podlah | m2 | 103.98 |  | 0 | CS ÚRS 2024 01 |  | základní |  | 0 | 0.0002 | 0.020796 | 0 | 0 | 16 | K | 2 |  |  |  | ROZPOCET |  |  |  |  | 0 | 0 | 0 | 0 | 0 | 1 | 0 | 16 | -1418803155
| Online PSC |  | https://podminky.urs.cz/item/CS_URS_2024_01/776121321 | [14 empty] | Online PSC | 2
| VV |  | "Množství určené pomocí aplikace Výměry. | [14 empty] | VV | 2 | 1 | True | 0 | ROZPOCET
| VV |  | "D.1.1.05 Půdorys - nová podlahová krytina .pdf | [14 empty] | VV | 2 | 1 | True | 0 | ROZPOCET
| VV |  | "úroveň + 0,000 | [14 empty] | VV | 2 | 1 | True | 0 | ROZPOCET
| VV |  | "64,620 | [14 empty] | VV | 2 | 1 | True | 0 | ROZPOCET
| VV |  | "úroveň + 4,200 | [14 empty] | VV | 2 | 1 | True | 0 | ROZPOCET
| VV |  | "23,370 | [14 empty] | VV | 2 | 1 | True | 0 | ROZPOCET
| VV |  | "předsálí | [14 empty] | VV | 2 | 1 | True | 0 | ROZPOCET
| VV |  | "(8,120+7,870) | [14 empty] | VV | 2 | 1 | True | 0 | ROZPOCET
| VV |  | VV0017 |  | 103.98 | [12 empty] | VV | 2 | 2 | True | 1 | ROZPOCET
116 | K | 776121323 | Příprava podkladu povlakových podlah a stěn penetrace neředěná schodišť | m2 | 182.18 |  | 0 | CS ÚRS 2024 01 |  | základní |  | 0 | 0.0003 | 0.054654 | 0 | 0 | 16 | K | 2 |  |  |  | ROZPOCET |  |  |  |  | 0 | 0 | 0 | 0 | 0 | 1 | 0 | 16 | 641670421
| Online PSC |  | https://podminky.urs.cz/item/CS_URS_2024_01/776121323 | [14 empty] | Online PSC | 2
| VV |  | "Množství určené pomocí aplikace Výměry. | [14 empty] | VV | 2 | 1 | True | 0 | ROZPOCET
| VV |  | "D.1.1.05 Půdorys - nová podlahová krytina .pdf | [14 empty] | VV | 2 | 1 | True | 0 | ROZPOCET
| VV |  | "10x stupnice elevací | [14 empty] | VV | 2 | 1 | True | 0 | ROZPOCET
| VV |  | "8,680 * 10 | [14 empty] | VV | 2 | 1 | True | 0 | ROZPOCET
| VV |  | "11x podstupnice elevací | [14 empty] | VV | 2 | 1 | True | 0 | ROZPOCET
| VV |  | "3,680 * 11 | [14 empty] | VV | 2 | 1 | True | 0 | ROZPOCET
| VV |  | "64x stupnice schodiště | [14 empty] | VV | 2 | 1 | True | 0 | ROZPOCET
| VV |  | "0,600 * 64 | [14 empty] | VV | 2 | 1 | True | 0 | ROZPOCET
| VV |  | "66x podstupnice schodiště | [14 empty] | VV | 2 | 1 | True | 0 | ROZPOCET
| VV |  | "0,250 * 66 | [14 empty] | VV | 2 | 1 | True | 0 | ROZPOCET
| VV |  | VV0019 |  | 182.18 | [12 empty] | VV | 2 | 2 | True | 1 | ROZPOCET
117 | K | 776121324 | Příprava podkladu povlakových podlah a stěn penetrace neředěná stěn | m2 | 15.12 |  | 0 | CS ÚRS 2024 01 |  | základní |  | 0 | 0.0002 | 0.003024 | 0 | 0 | 16 | K | 2 |  |  |  | ROZPOCET |  |  |  |  | 0 | 0 | 0 | 0 | 0 | 1 | 0 | 16 | 1016464117
| Online PSC |  | https://podminky.urs.cz/item/CS_URS_2024_01/776121324 | [14 empty] | Online PSC | 2
| VV |  | "Množství určené pomocí aplikace Výměry. | [14 empty] | VV | 2 | 1 | True | 0 | ROZPOCET
| VV |  | "D.1.1.05 Půdorys - nová podlahová krytina .pdf | [14 empty] | VV | 2 | 1 | True | 0 | ROZPOCET
| VV |  | "2x šikmá plocha podél schodiště | [14 empty] | VV | 2 | 1 | True | 0 | ROZPOCET
| VV |  | "6,680 * 2 | [14 empty] | VV | 2 | 1 | True | 0 | ROZPOCET
| VV |  | "44x bok stupně | [14 empty] | VV | 2 | 1 | True | 0 | ROZPOCET
| VV |  | "0,040 * 44 | [14 empty] | VV | 2 | 1 | True | 0 | ROZPOCET
| VV |  | VV0018 |  | 15.12 | [12 empty] | VV | 2 | 2 | True | 1 | ROZPOCET
118 | K | 776131111 | Příprava podkladu povlakových podlah a stěn vyztužení podkladu armovacím pletivem ze skelných vláken | m2 | 301.28 |  | 0 | CS ÚRS 2024 01 |  | základní |  | 0 | 0.00012 | 0.036154 | 0 | 0 | 16 | K | 2 |  |  |  | ROZPOCET |  |  |  |  | 0 | 0 | 0 | 0 | 0 | 1 | 0 | 16 | 1269921099
| Online PSC |  | https://podminky.urs.cz/item/CS_URS_2024_01/776131111 | [14 empty] | Online PSC | 2
| VV |  | 103,980 " VV viz. 776121321 |  | 103.98 | [12 empty] | VV | 2 | 2 | True | 0 | ROZPOCET
| VV |  | 182,180 " VV viz. 776121323 |  | 182.18 | [12 empty] | VV | 2 | 2 | True | 0 | ROZPOCET
| VV |  | 15,120 " VV viz. 776121324 |  | 15.12 | [12 empty] | VV | 2 | 2 | True | 0 | ROZPOCET
| VV |  | Součet |  | 301.28 | [12 empty] | VV | 2 | 4 | True | 1 | ROZPOCET
119 | K | 776141122 | Příprava podkladu povlakových podlah a stěn vyrovnání samonivelační stěrkou podlah min.pevnosti 30 MPa, tloušťky přes 3 do 5 mm | m2 | 103.98 |  | 0 | CS ÚRS 2024 01 |  | základní |  | 0 | 0.0075 | 0.77985 | 0 | 0 | 16 | K | 2 |  |  |  | ROZPOCET |  |  |  |  | 0 | 0 | 0 | 0 | 0 | 1 | 0 | 16 | -941093080
| Online PSC |  | https://podminky.urs.cz/item/CS_URS_2024_01/776141122 | [14 empty] | Online PSC | 2
| VV |  | "Množství určené pomocí aplikace Výměry. | [14 empty] | VV | 2 | 1 | True | 0 | ROZPOCET
| VV |  | "D.1.1.05 Půdorys - nová podlahová krytina .pdf | [14 empty] | VV | 2 | 1 | True | 0 | ROZPOCET
| VV |  | "úroveň + 0,000 | [14 empty] | VV | 2 | 1 | True | 0 | ROZPOCET
| VV |  | "64,620 | [14 empty] | VV | 2 | 1 | True | 0 | ROZPOCET
| VV |  | "úroveň + 4,200 | [14 empty] | VV | 2 | 1 | True | 0 | ROZPOCET
| VV |  | "23,370 | [14 empty] | VV | 2 | 1 | True | 0 | ROZPOCET
| VV |  | "předsálí | [14 empty] | VV | 2 | 1 | True | 0 | ROZPOCET
| VV |  | "(8,120+7,870) | [14 empty] | VV | 2 | 1 | True | 0 | ROZPOCET
| VV |  | VV0030 |  | 103.98 | [12 empty] | VV | 2 | 2 | True | 1 | ROZPOCET
120 | K | 776141222 | Příprava podkladu povlakových podlah a stěn vyrovnání samonivelační stěrkou schodišť min.pevnosti 35 MPa, tloušťky přes 3 do 5 mm | m2 | 125.16 |  | 0 | CS ÚRS 2024 01 |  | základní |  | 0 | 0.00825 | 1.0326 | 0 | 0 | 16 | K | 2 |  |  |  | ROZPOCET |  |  |  |  | 0 | 0 | 0 | 0 | 0 | 1 | 0 | 16 | 736881872
| Online PSC |  | https://podminky.urs.cz/item/CS_URS_2024_01/776141222 | [14 empty] | Online PSC | 2
| VV |  | "Množství určené pomocí aplikace Výměry. | [14 empty] | VV | 2 | 1 | True | 0 | ROZPOCET
| VV |  | "D.1.1.05 Půdorys - nová podlahová krytina .pdf | [14 empty] | VV | 2 | 1 | True | 0 | ROZPOCET
| VV |  | "10x stupnice elevace | [14 empty] | VV | 2 | 1 | True | 0 | ROZPOCET
| VV |  | "9,640*0,900* 10 | [14 empty] | VV | 2 | 1 | True | 0 | ROZPOCET
| VV |  | "64x stupnice schodiště | [14 empty] | VV | 2 | 1 | True | 0 | ROZPOCET
| VV |  | "2,000* 0,300 * 64 | [14 empty] | VV | 2 | 1 | True | 0 | ROZPOCET
| VV |  | VV0031 |  | 125.16 | [12 empty] | VV | 2 | 2 | True | 1 | ROZPOCET
121 | K | 776143132 | Příprava podkladu povlakových podlah a stěn tmelení schodišť podstupnic stěrka tloušťky přes 3 do 5 mm | m2 | 63.211 |  | 0 | CS ÚRS 2024 01 |  | základní |  | 0 | 0.0072 | 0.45512 | 0 | 0 | 16 | K | 2 |  |  |  | ROZPOCET |  |  |  |  | 0 | 0 | 0 | 0 | 0 | 1 | 0 | 16 | 945462068
| Online PSC |  | https://podminky.urs.cz/item/CS_URS_2024_01/776143132 | [14 empty] | Online PSC | 2
| VV |  | "Množství určené pomocí aplikace Výměry. | [14 empty] | VV | 2 | 1 | True | 0 | ROZPOCET
| VV |  | "D.1.1.05 Půdorys - nová podlahová krytina .pdf | [14 empty] | VV | 2 | 1 | True | 0 | ROZPOCET
| VV |  | "11x podstupnice elevace | [14 empty] | VV | 2 | 1 | True | 0 | ROZPOCET
| VV |  | "9,640* 0,382 * 11 | [14 empty] | VV | 2 | 1 | True | 0 | ROZPOCET
| VV |  | "66x podstupnice schodiště | [14 empty] | VV | 2 | 1 | True | 0 | ROZPOCET
| VV |  | "2,000* 0,172 * 66 | [14 empty] | VV | 2 | 1 | True | 0 | ROZPOCET
| VV |  | VV0032 |  | 63.211 | [12 empty] | VV | 2 | 2 | True | 1 | ROZPOCET
122 | K | 776144111 | Příprava podkladu povlakových podlah a stěn tmelení schodišť hran | m | 238.04 |  | 0 | CS ÚRS 2024 01 |  | základní |  | 0 | 0.0012 | 0.28565 | 0 | 0 | 16 | K | 2 |  |  |  | ROZPOCET |  |  |  |  | 0 | 0 | 0 | 0 | 0 | 1 | 0 | 16 | 1299221840
| Online PSC |  | https://podminky.urs.cz/item/CS_URS_2024_01/776144111 | [14 empty] | Online PSC | 2
| VV |  | "Množství určené pomocí aplikace Výměry. | [14 empty] | VV | 2 | 1 | True | 0 | ROZPOCET
| VV |  | "D.1.1.05 Půdorys - nová podlahová krytina .pdf | [14 empty] | VV | 2 | 1 | True | 0 | ROZPOCET
| VV |  | "10x stupnice elevace | [14 empty] | VV | 2 | 1 | True | 0 | ROZPOCET
| VV |  | "9,640* 10 | [14 empty] | VV | 2 | 1 | True | 0 | ROZPOCET
| VV |  | "64x stupnice schodiště | [14 empty] | VV | 2 | 1 | True | 0 | ROZPOCET
| VV |  | "2,000* 64 | [14 empty] | VV | 2 | 1 | True | 0 | ROZPOCET
| VV |  | "úroveň + 4,200 | [14 empty] | VV | 2 | 1 | True | 0 | ROZPOCET
| VV |  | "9,640+2,000* 2 | [14 empty] | VV | 2 | 1 | True | 0 | ROZPOCET
| VV |  | VV0028 |  | 238.04 | [12 empty] | VV | 2 | 2 | True | 1 | ROZPOCET
123 | K | 776201811 | Demontáž povlakových podlahovin lepených ručně bez podložky | m2 | 103.98 |  | 0 | CS ÚRS 2024 01 |  | základní |  | 0 | 0 | 0 | 0.0025 | 0.25995 | 16 | K | 2 |  |  |  | ROZPOCET |  |  |  |  | 0 | 0 | 0 | 0 | 0 | 1 | 0 | 16 | -397937501
| Online PSC |  | https://podminky.urs.cz/item/CS_URS_2024_01/776201811 | [14 empty] | Online PSC | 2
| VV |  | "Množství určené pomocí aplikace Výměry. | [14 empty] | VV | 2 | 1 | True | 0 | ROZPOCET
| VV |  | "D.1.1.01 Půdorys - stávající stav a bourání.pdf | [14 empty] | VV | 2 | 1 | True | 0 | ROZPOCET
| VV |  | "D.1.1.05 Půdorys - nová podlahová krytina .pdf | [14 empty] | VV | 2 | 1 | True | 0 | ROZPOCET
| VV |  | "úroveň + 0,000 | [14 empty] | VV | 2 | 1 | True | 0 | ROZPOCET
| VV |  | "64,620 | [14 empty] | VV | 2 | 1 | True | 0 | ROZPOCET
| VV |  | "úroveň + 4,200 | [14 empty] | VV | 2 | 1 | True | 0 | ROZPOCET
| VV |  | "23,370 | [14 empty] | VV | 2 | 1 | True | 0 | ROZPOCET
| VV |  | "předsálí | [14 empty] | VV | 2 | 1 | True | 0 | ROZPOCET
| VV |  | "(8,120+7,870) | [14 empty] | VV | 2 | 1 | True | 0 | ROZPOCET
| VV |  | VV0012 |  | 103.98 | [12 empty] | VV | 2 | 2 | True | 1 | ROZPOCET
124 | K | 776221111 | Montáž podlahovin z PVC lepením standardním lepidlem z pásů | m2 | 103.98 |  | 0 | CS ÚRS 2024 01 |  | základní |  | 0 | 0.0003 | 0.031194 | 0 | 0 | 16 | K | 2 |  |  |  | ROZPOCET |  |  |  |  | 0 | 0 | 0 | 0 | 0 | 1 | 0 | 16 | -2057817925
| Online PSC |  | https://podminky.urs.cz/item/CS_URS_2024_01/776221111 | [14 empty] | Online PSC | 2
| VV |  | "Množství určené pomocí aplikace Výměry. | [14 empty] | VV | 2 | 1 | True | 0 | ROZPOCET
| VV |  | "D.1.1.05 Půdorys - nová podlahová krytina .pdf | [14 empty] | VV | 2 | 1 | True | 0 | ROZPOCET
| VV |  | "úroveň + 0,000 | [14 empty] | VV | 2 | 1 | True | 0 | ROZPOCET
| VV |  | "64,620 | [14 empty] | VV | 2 | 1 | True | 0 | ROZPOCET
| VV |  | "úroveň + 4,200 | [14 empty] | VV | 2 | 1 | True | 0 | ROZPOCET
| VV |  | "23,370 | [14 empty] | VV | 2 | 1 | True | 0 | ROZPOCET
| VV |  | "předsálí | [14 empty] | VV | 2 | 1 | True | 0 | ROZPOCET
| VV |  | "(8,120+7,870) | [14 empty] | VV | 2 | 1 | True | 0 | ROZPOCET
| VV |  | VV0017 |  | 103.98 | [12 empty] | VV | 2 | 2 | True | 1 | ROZPOCET
125 | M | RMAT0001 | PVC pás š. 2,0 m tl. 2 mm povrch imitace betonu/odstíny šedé, zátěžová třída 34/43, reakce na oheň BfI-s1 | m2 | 114.378 |  | 0 | R - položka |  | základní |  | 0 | 0.00283 | 0.32369 | 0 | 0 | 32 | M | 2 |  |  |  | ROZPOCET |  |  |  |  | 0 | 0 | 0 | 0 | 0 | 1 | 0 | 16 | -1621371644
| VV |  | 103,98*1,1 'Přepočtené koeficientem množství |  | 114.378 | [12 empty] | VV | 2 | 2 | False | 1 | ROZPOCET
126 | K | 776301811 | Demontáž povlakových podlahovin ze schodišťových stupňů bez podložky | m | 462.44 |  | 0 | CS ÚRS 2024 01 |  | základní |  | 0 | 0 | 0 | 0.0023 | 1.0636 | 16 | K | 2 |  |  |  | ROZPOCET |  |  |  |  | 0 | 0 | 0 | 0 | 0 | 1 | 0 | 16 | -1573873614
| Online PSC |  | https://podminky.urs.cz/item/CS_URS_2024_01/776301811 | [14 empty] | Online PSC | 2
| VV |  | "Množství určené pomocí aplikace Výměry. | [14 empty] | VV | 2 | 1 | True | 0 | ROZPOCET
| VV |  | "D.1.1.05 Půdorys - nová podlahová krytina .pdf | [14 empty] | VV | 2 | 1 | True | 0 | ROZPOCET
| VV |  | "10x stupnice elevace | [14 empty] | VV | 2 | 1 | True | 0 | ROZPOCET
| VV |  | "9,640* 10 | [14 empty] | VV | 2 | 1 | True | 0 | ROZPOCET
| VV |  | "64x stupnice schodiště | [14 empty] | VV | 2 | 1 | True | 0 | ROZPOCET
| VV |  | "2,000* 64 | [14 empty] | VV | 2 | 1 | True | 0 | ROZPOCET
| VV |  | "11x podstupnice elevace | [14 empty] | VV | 2 | 1 | True | 0 | ROZPOCET
| VV |  | "9,640* 11 | [14 empty] | VV | 2 | 1 | True | 0 | ROZPOCET
| VV |  | "66x podstupnice schodiště | [14 empty] | VV | 2 | 1 | True | 0 | ROZPOCET
| VV |  | "2,000* 66 | [14 empty] | VV | 2 | 1 | True | 0 | ROZPOCET
| VV |  | VV0011 |  | 462.44 | [12 empty] | VV | 2 | 2 | True | 1 | ROZPOCET
127 | K | 776321111 | Montáž podlahovin z PVC na schodišťové stupně stupnic, šířky do 300 mm | m | 128 |  | 0 | CS ÚRS 2024 01 |  | základní |  | 0 | 0.00012 | 0.01536 | 0 | 0 | 16 | K | 2 |  |  |  | ROZPOCET |  |  |  |  | 0 | 0 | 0 | 0 | 0 | 1 | 0 | 16 | 1083354231
| Online PSC |  | https://podminky.urs.cz/item/CS_URS_2024_01/776321111 | [14 empty] | Online PSC | 2
| VV |  | "Množství určené pomocí aplikace Výměry. | [14 empty] | VV | 2 | 1 | True | 0 | ROZPOCET
| VV |  | "D.1.1.05 Půdorys - nová podlahová krytina .pdf | [14 empty] | VV | 2 | 1 | True | 0 | ROZPOCET
| VV |  | "64x stupnice schodiště | [14 empty] | VV | 2 | 1 | True | 0 | ROZPOCET
| VV |  | "2,000* 64 | [14 empty] | VV | 2 | 1 | True | 0 | ROZPOCET
| VV |  | VV0021 |  | 128 | [12 empty] | VV | 2 | 2 | True | 1 | ROZPOCET
128 | M | RMAT0001 | PVC pás š. 2,0 m tl. 2 mm povrch imitace betonu/odstíny šedé, zátěžová třída 34/43, reakce na oheň BfI-s1 | m2 | 42.24 |  | 0 | R - položka |  | základní |  | 0 | 0.00283 | 0.11954 | 0 | 0 | 32 | M | 2 |  |  |  | ROZPOCET |  |  |  |  | 0 | 0 | 0 | 0 | 0 | 1 | 0 | 16 | 1088226026
| VV |  | "Množství určené pomocí aplikace Výměry. | [14 empty] | VV | 2 | 1 | True | 0 | ROZPOCET
| VV |  | "2,000* 0,300 * 64 | [14 empty] | VV | 2 | 1 | True | 0 | ROZPOCET
| VV |  | VV0022 |  | 38.4 | [12 empty] | VV | 2 | 2 | True | 1 | ROZPOCET
| VV |  | 38,4*1,1 'Přepočtené koeficientem množství |  | 42.24 | [12 empty] | VV | 2 | 2 | False | 1 | ROZPOCET
129 | K | 776321112 | Montáž podlahovin z PVC na schodišťové stupně stupnic, šířky přes 300 mm | m | 96.4 |  | 0 | CS ÚRS 2024 01 |  | základní |  | 0 | 0.00016 | 0.015424 | 0 | 0 | 16 | K | 2 |  |  |  | ROZPOCET |  |  |  |  | 0 | 0 | 0 | 0 | 0 | 1 | 0 | 16 | -335051166
| Online PSC |  | https://podminky.urs.cz/item/CS_URS_2024_01/776321112 | [14 empty] | Online PSC | 2
| VV |  | "Množství určené pomocí aplikace Výměry. | [14 empty] | VV | 2 | 1 | True | 0 | ROZPOCET
| VV |  | "D.1.1.05 Půdorys - nová podlahová krytina .pdf | [14 empty] | VV | 2 | 1 | True | 0 | ROZPOCET
| VV |  | "10x stupnice elevace | [14 empty] | VV | 2 | 1 | True | 0 | ROZPOCET
| VV |  | "9,640* 10 | [14 empty] | VV | 2 | 1 | True | 0 | ROZPOCET
| VV |  | VV0020 |  | 96.4 | [12 empty] | VV | 2 | 2 | True | 1 | ROZPOCET
130 | M | RMAT0001 | PVC pás š. 2,0 m tl. 2 mm povrch imitace betonu/odstíny šedé, zátěžová třída 34/43, reakce na oheň BfI-s1 | m2 | 95.436 |  | 0 | R - položka |  | základní |  | 0 | 0.00283 | 0.27008 | 0 | 0 | 32 | M | 2 |  |  |  | ROZPOCET |  |  |  |  | 0 | 0 | 0 | 0 | 0 | 1 | 0 | 16 | -911398368
| VV |  | "Množství určené pomocí aplikace Výměry. | [14 empty] | VV | 2 | 1 | True | 0 | ROZPOCET
| VV |  | "9,640*0,900* 10 | [14 empty] | VV | 2 | 1 | True | 0 | ROZPOCET
| VV |  | VV0023 |  | 86.76 | [12 empty] | VV | 2 | 2 | True | 1 | ROZPOCET
| VV |  | 86,76*1,1 'Přepočtené koeficientem množství |  | 95.436 | [12 empty] | VV | 2 | 2 | False | 1 | ROZPOCET
131 | K | 776321211 | Montáž podlahovin z PVC na schodišťové stupně podstupnic, výšky do 200 mm | m | 132 |  | 0 | CS ÚRS 2024 01 |  | základní |  | 0 | 8e-05 | 0.01056 | 0 | 0 | 16 | K | 2 |  |  |  | ROZPOCET |  |  |  |  | 0 | 0 | 0 | 0 | 0 | 1 | 0 | 16 | 28235902
| Online PSC |  | https://podminky.urs.cz/item/CS_URS_2024_01/776321211 | [14 empty] | Online PSC | 2
| VV |  | "Množství určené pomocí aplikace Výměry. | [14 empty] | VV | 2 | 1 | True | 0 | ROZPOCET
| VV |  | "D.1.1.05 Půdorys - nová podlahová krytina .pdf | [14 empty] | VV | 2 | 1 | True | 0 | ROZPOCET
| VV |  | "66x podstupnice schodiště | [14 empty] | VV | 2 | 1 | True | 0 | ROZPOCET
| VV |  | "2,000* 66 | [14 empty] | VV | 2 | 1 | True | 0 | ROZPOCET
| VV |  | VV0024 |  | 132 | [12 empty] | VV | 2 | 2 | True | 1 | ROZPOCET
132 | M | RMAT0001 | PVC pás š. 2,0 m tl. 2 mm povrch imitace betonu/odstíny šedé, zátěžová třída 34/43, reakce na oheň BfI-s1 | m2 | 24.974 |  | 0 | R - položka |  | základní |  | 0 | 0.00283 | 0.070676 | 0 | 0 | 32 | M | 2 |  |  |  | ROZPOCET |  |  |  |  | 0 | 0 | 0 | 0 | 0 | 1 | 0 | 16 | 110152125
| VV |  | "Množství určené pomocí aplikace Výměry. | [14 empty] | VV | 2 | 1 | True | 0 | ROZPOCET
| VV |  | "2,000* 0,172 * 66 | [14 empty] | VV | 2 | 1 | True | 0 | ROZPOCET
| VV |  | VV0025 |  | 22.704 | [12 empty] | VV | 2 | 2 | True | 1 | ROZPOCET
| VV |  | 22,704*1,1 'Přepočtené koeficientem množství |  | 24.974 | [12 empty] | VV | 2 | 2 | False | 1 | ROZPOCET
133 | K | 776321212 | Montáž podlahovin z PVC na schodišťové stupně podstupnic, výšky přes 200 mm | m | 106.04 |  | 0 | CS ÚRS 2024 01 |  | základní |  | 0 | 0.00011 | 0.011664 | 0 | 0 | 16 | K | 2 |  |  |  | ROZPOCET |  |  |  |  | 0 | 0 | 0 | 0 | 0 | 1 | 0 | 16 | 1344353433
| Online PSC |  | https://podminky.urs.cz/item/CS_URS_2024_01/776321212 | [14 empty] | Online PSC | 2
| VV |  | "Množství určené pomocí aplikace Výměry. | [14 empty] | VV | 2 | 1 | True | 0 | ROZPOCET
| VV |  | "D.1.1.05 Půdorys - nová podlahová krytina .pdf | [14 empty] | VV | 2 | 1 | True | 0 | ROZPOCET
| VV |  | "11x podstupnice elevace | [14 empty] | VV | 2 | 1 | True | 0 | ROZPOCET
| VV |  | "9,640* 11 | [14 empty] | VV | 2 | 1 | True | 0 | ROZPOCET
| VV |  | VV0026 |  | 106.04 | [12 empty] | VV | 2 | 2 | True | 1 | ROZPOCET
134 | M | RMAT0001 | PVC pás š. 2,0 m tl. 2 mm povrch imitace betonu/odstíny šedé, zátěžová třída 34/43, reakce na oheň BfI-s1 | m2 | 44.558 |  | 0 | R - položka |  | základní |  | 0 | 0.00283 | 0.1261 | 0 | 0 | 32 | M | 2 |  |  |  | ROZPOCET |  |  |  |  | 0 | 0 | 0 | 0 | 0 | 1 | 0 | 16 | -1490279470
| VV |  | "Množství určené pomocí aplikace Výměry. | [14 empty] | VV | 2 | 1 | True | 0 | ROZPOCET
| VV |  | "9,640* 0,382 * 11 | [14 empty] | VV | 2 | 1 | True | 0 | ROZPOCET
| VV |  | VV0027 |  | 40.507 | [12 empty] | VV | 2 | 2 | True | 1 | ROZPOCET
| VV |  | 40,507*1,1 'Přepočtené koeficientem množství |  | 44.558 | [12 empty] | VV | 2 | 2 | False | 1 | ROZPOCET
135 | K | 776410811 | Demontáž soklíků nebo lišt pryžových nebo plastových | m | 91.799 |  | 0 | CS ÚRS 2024 01 |  | základní |  | 0 | 0 | 0 | 0.0003 | 0.02754 | 16 | K | 2 |  |  |  | ROZPOCET |  |  |  |  | 0 | 0 | 0 | 0 | 0 | 1 | 0 | 16 | -1425531516
| Online PSC |  | https://podminky.urs.cz/item/CS_URS_2024_01/776410811 | [14 empty] | Online PSC | 2
| VV |  | "Množství určené pomocí aplikace Výměry. | [14 empty] | VV | 2 | 1 | True | 0 | ROZPOCET
| VV |  | "D.1.1.01 Půdorys - stávající stav a bourání.pdf | [14 empty] | VV | 2 | 1 | True | 0 | ROZPOCET
| VV |  | "úroveň + 0,000 | [14 empty] | VV | 2 | 1 | True | 0 | ROZPOCET
| VV |  | "36,492 | [14 empty] | VV | 2 | 1 | True | 0 | ROZPOCET
| VV |  | "úroveň + 4,200 | [14 empty] | VV | 2 | 1 | True | 0 | ROZPOCET
| VV |  | "30,917 | [14 empty] | VV | 2 | 1 | True | 0 | ROZPOCET
| VV |  | "předsálí | [14 empty] | VV | 2 | 1 | True | 0 | ROZPOCET
| VV |  | "(12,230+12,160) | [14 empty] | VV | 2 | 1 | True | 0 | ROZPOCET
| VV |  | VV0014 |  | 91.799 | [12 empty] | VV | 2 | 2 | True | 1 | ROZPOCET
136 | K | 776421212 | Montáž lišt schodišťových šroubovaných | m | 238.04 |  | 0 | CS ÚRS 2024 01 |  | základní |  | 0 | 0 | 0 | 0 | 0 | 16 | K | 2 |  |  |  | ROZPOCET |  |  |  |  | 0 | 0 | 0 | 0 | 0 | 1 | 0 | 16 | -1487749780
| Online PSC |  | https://podminky.urs.cz/item/CS_URS_2024_01/776421212 | [14 empty] | Online PSC | 2
| VV |  | "Množství určené pomocí aplikace Výměry. | [14 empty] | VV | 2 | 1 | True | 0 | ROZPOCET
| VV |  | "D.1.1.05 Půdorys - nová podlahová krytina .pdf | [14 empty] | VV | 2 | 1 | True | 0 | ROZPOCET
| VV |  | "10x stupnice elevace | [14 empty] | VV | 2 | 1 | True | 0 | ROZPOCET
| VV |  | "9,640* 10 | [14 empty] | VV | 2 | 1 | True | 0 | ROZPOCET
| VV |  | "64x stupnice schodiště | [14 empty] | VV | 2 | 1 | True | 0 | ROZPOCET
| VV |  | "2,000* 64 | [14 empty] | VV | 2 | 1 | True | 0 | ROZPOCET
| VV |  | "úroveň + 4,200 | [14 empty] | VV | 2 | 1 | True | 0 | ROZPOCET
| VV |  | "9,640+2,000* 2 | [14 empty] | VV | 2 | 1 | True | 0 | ROZPOCET
| VV |  | VV0028 |  | 238.04 | [12 empty] | VV | 2 | 2 | True | 1 | ROZPOCET
137 | M | 19416017 | lišta schodová šroubovací eloxovaný hliník 35x35mm | m | 242.801 |  | 0 | CS ÚRS 2024 01 |  | základní |  | 0 | 0.0004 | 0.09712 | 0 | 0 | 32 | M | 2 |  |  |  | ROZPOCET |  |  |  |  | 0 | 0 | 0 | 0 | 0 | 1 | 0 | 16 | -2142421762
| VV |  | 238,04*1,02 'Přepočtené koeficientem množství |  | 242.801 | [12 empty] | VV | 2 | 2 | False | 1 | ROZPOCET
138 | K | 776430811 | Demontáž soklíků nebo lišt hran schodišťových | m | 238.04 |  | 0 | CS ÚRS 2024 01 |  | základní |  | 0 | 0 | 0 | 0.0003 | 0.071412 | 16 | K | 2 |  |  |  | ROZPOCET |  |  |  |  | 0 | 0 | 0 | 0 | 0 | 1 | 0 | 16 | -739492985
| Online PSC |  | https://podminky.urs.cz/item/CS_URS_2024_01/776430811 | [14 empty] | Online PSC | 2
| VV |  | "Množství určené pomocí aplikace Výměry. | [14 empty] | VV | 2 | 1 | True | 0 | ROZPOCET
| VV |  | "D.1.1.05 Půdorys - nová podlahová krytina .pdf | [14 empty] | VV | 2 | 1 | True | 0 | ROZPOCET
| VV |  | "stupeň schodiště | [14 empty] | VV | 2 | 1 | True | 0 | ROZPOCET
| VV |  | "2,000* 64 | [14 empty] | VV | 2 | 1 | True | 0 | ROZPOCET
| VV |  | "stupeň elevace | [14 empty] | VV | 2 | 1 | True | 0 | ROZPOCET
| VV |  | "9,640* 10 | [14 empty] | VV | 2 | 1 | True | 0 | ROZPOCET
| VV |  | "úroveň + 4,200 | [14 empty] | VV | 2 | 1 | True | 0 | ROZPOCET
| VV |  | "9,640+2,000* 2 | [14 empty] | VV | 2 | 1 | True | 0 | ROZPOCET
| VV |  | VV0013 |  | 238.04 | [12 empty] | VV | 2 | 2 | True | 1 | ROZPOCET
139 | K | 776501811 | Demontáž povlakových podlahovin ze stěn výšky do 2 m | m2 | 15.12 |  | 0 | CS ÚRS 2024 01 |  | základní |  | 0 | 0 | 0 | 0 | 0 | 16 | K | 2 |  |  |  | ROZPOCET |  |  |  |  | 0 | 0 | 0 | 0 | 0 | 1 | 0 | 16 | -2116662221
| Online PSC |  | https://podminky.urs.cz/item/CS_URS_2024_01/776501811 | [14 empty] | Online PSC | 2
| VV |  | "Množství určené pomocí aplikace Výměry. | [14 empty] | VV | 2 | 1 | True | 0 | ROZPOCET
| VV |  | "D.1.1.05 Půdorys - nová podlahová krytina .pdf | [14 empty] | VV | 2 | 1 | True | 0 | ROZPOCET
| VV |  | "22 x bok stupnice schodiště | [14 empty] | VV | 2 | 1 | True | 0 | ROZPOCET
| VV |  | "0,040 * 22 | [14 empty] | VV | 2 | 1 | True | 0 | ROZPOCET
| VV |  | "22x bok stupnice elevace | [14 empty] | VV | 2 | 1 | True | 0 | ROZPOCET
| VV |  | "0,040 * 22 | [14 empty] | VV | 2 | 1 | True | 0 | ROZPOCET
| VV |  | "2x šikmá plocha podél schodiště | [14 empty] | VV | 2 | 1 | True | 0 | ROZPOCET
| VV |  | "6,680 * 2 | [14 empty] | VV | 2 | 1 | True | 0 | ROZPOCET
| VV |  | VV0010 |  | 15.12 | [12 empty] | VV | 2 | 2 | True | 1 | ROZPOCET
140 | K | 776521111 | Montáž podlahovin z PVC na stěnu lepením pásů, výšky do 2 m | m2 | 15.12 |  | 0 | CS ÚRS 2024 01 |  | základní |  | 0 | 0.0005 | 0.00756 | 0 | 0 | 16 | K | 2 |  |  |  | ROZPOCET |  |  |  |  | 0 | 0 | 0 | 0 | 0 | 1 | 0 | 16 | 1523690658
| Online PSC |  | https://podminky.urs.cz/item/CS_URS_2024_01/776521111 | [14 empty] | Online PSC | 2
| VV |  | "Množství určené pomocí aplikace Výměry. | [14 empty] | VV | 2 | 1 | True | 0 | ROZPOCET
| VV |  | "D.1.1.05 Půdorys - nová podlahová krytina .pdf | [14 empty] | VV | 2 | 1 | True | 0 | ROZPOCET
| VV |  | "44x bok stupně | [14 empty] | VV | 2 | 1 | True | 0 | ROZPOCET
| VV |  | "0,040 * 44 | [14 empty] | VV | 2 | 1 | True | 0 | ROZPOCET
| VV |  | "2x šikmá plocha | [14 empty] | VV | 2 | 1 | True | 0 | ROZPOCET
| VV |  | "6,680 * 2 | [14 empty] | VV | 2 | 1 | True | 0 | ROZPOCET
| VV |  | VV0029 |  | 15.12 | [12 empty] | VV | 2 | 2 | True | 1 | ROZPOCET
141 | M | RMAT0001 | PVC pás š. 2,0 m tl. 2 mm povrch imitace betonu/odstíny šedé, zátěžová třída 34/43, reakce na oheň BfI-s1 | m2 | 16.632 |  | 0 | R - položka |  | základní |  | 0 | 0.00283 | 0.047069 | 0 | 0 | 32 | M | 2 |  |  |  | ROZPOCET |  |  |  |  | 0 | 0 | 0 | 0 | 0 | 1 | 0 | 16 | 1073121315
| VV |  | 15,12*1,1 'Přepočtené koeficientem množství |  | 16.632 | [12 empty] | VV | 2 | 2 | False | 1 | ROZPOCET
142 | K | 776991121 | Ostatní práce údržba nových podlahovin po pokládce čištění základní | m2 | 301.28 |  | 0 | CS ÚRS 2024 01 |  | základní |  | 0 | 0 | 0 | 0 | 0 | 16 | K | 2 |  |  |  | ROZPOCET |  |  |  |  | 0 | 0 | 0 | 0 | 0 | 1 | 0 | 16 | -1225983750
| Online PSC |  | https://podminky.urs.cz/item/CS_URS_2024_01/776991121 | [14 empty] | Online PSC | 2
| VV |  | 103,980 " VV viz. 776121321 |  | 103.98 | [12 empty] | VV | 2 | 2 | True | 0 | ROZPOCET
| VV |  | 182,180 " VV viz. 776121323 |  | 182.18 | [12 empty] | VV | 2 | 2 | True | 0 | ROZPOCET
| VV |  | 15,120 " VV viz. 776121324 |  | 15.12 | [12 empty] | VV | 2 | 2 | True | 0 | ROZPOCET
| VV |  | Součet |  | 301.28 | [12 empty] | VV | 2 | 4 | True | 1 | ROZPOCET
143 | K | 776991141 | Ostatní práce údržba nových podlahovin po pokládce pastování a leštění ručně | m2 | 301.28 |  | 0 | CS ÚRS 2024 01 |  | základní |  | 0 | 3e-05 | 0.0090384 | 0 | 0 | 16 | K | 2 |  |  |  | ROZPOCET |  |  |  |  | 0 | 0 | 0 | 0 | 0 | 1 | 0 | 16 | -1999769405
| Online PSC |  | https://podminky.urs.cz/item/CS_URS_2024_01/776991141 | [14 empty] | Online PSC | 2
| VV |  | 103,980 " VV viz. 776121321 |  | 103.98 | [12 empty] | VV | 2 | 2 | True | 0 | ROZPOCET
| VV |  | 182,180 " VV viz. 776121323 |  | 182.18 | [12 empty] | VV | 2 | 2 | True | 0 | ROZPOCET
| VV |  | 15,120 " VV viz. 776121324 |  | 15.12 | [12 empty] | VV | 2 | 2 | True | 0 | ROZPOCET
| VV |  | Součet |  | 301.28 | [12 empty] | VV | 2 | 4 | True | 1 | ROZPOCET
144 | K | 776991821 | Ostatní práce odstranění lepidla ručně z podlah | m2 | 103.98 |  | 0 | CS ÚRS 2024 01 |  | základní |  | 0 | 0 | 0 | 0 | 0 | 16 | K | 2 |  |  |  | ROZPOCET |  |  |  |  | 0 | 0 | 0 | 0 | 0 | 1 | 0 | 16 | -1260114582
| Online PSC |  | https://podminky.urs.cz/item/CS_URS_2024_01/776991821 | [14 empty] | Online PSC | 2
| VV |  | "Množství určené pomocí aplikace Výměry. | [14 empty] | VV | 2 | 1 | True | 0 | ROZPOCET
| VV |  | "D.1.1.01 Půdorys - stávající stav a bourání.pdf | [14 empty] | VV | 2 | 1 | True | 0 | ROZPOCET
| VV |  | "D.1.1.05 Půdorys - nová podlahová krytina .pdf | [14 empty] | VV | 2 | 1 | True | 0 | ROZPOCET
| VV |  | "úroveň + 0,000 | [14 empty] | VV | 2 | 1 | True | 0 | ROZPOCET
| VV |  | "64,620 | [14 empty] | VV | 2 | 1 | True | 0 | ROZPOCET
| VV |  | "úroveň + 4,200 | [14 empty] | VV | 2 | 1 | True | 0 | ROZPOCET
| VV |  | "23,370 | [14 empty] | VV | 2 | 1 | True | 0 | ROZPOCET
| VV |  | "předsálí | [14 empty] | VV | 2 | 1 | True | 0 | ROZPOCET
| VV |  | "(8,120+7,870) | [14 empty] | VV | 2 | 1 | True | 0 | ROZPOCET
| VV |  | VV0012 |  | 103.98 | [12 empty] | VV | 2 | 2 | True | 1 | ROZPOCET
145 | K | 776991822 | Ostatní práce odstranění lepidla ručně ze schodišťových stupňů | m | 462.44 |  | 0 | CS ÚRS 2024 01 |  | základní |  | 0 | 0 | 0 | 0 | 0 | 16 | K | 2 |  |  |  | ROZPOCET |  |  |  |  | 0 | 0 | 0 | 0 | 0 | 1 | 0 | 16 | 474111125
| Online PSC |  | https://podminky.urs.cz/item/CS_URS_2024_01/776991822 | [14 empty] | Online PSC | 2
| VV |  | "Množství určené pomocí aplikace Výměry. | [14 empty] | VV | 2 | 1 | True | 0 | ROZPOCET
| VV |  | "D.1.1.05 Půdorys - nová podlahová krytina .pdf | [14 empty] | VV | 2 | 1 | True | 0 | ROZPOCET
| VV |  | "10x stupnice elevace | [14 empty] | VV | 2 | 1 | True | 0 | ROZPOCET
| VV |  | "9,640* 10 | [14 empty] | VV | 2 | 1 | True | 0 | ROZPOCET
| VV |  | "64x stupnice schodiště | [14 empty] | VV | 2 | 1 | True | 0 | ROZPOCET
| VV |  | "2,000* 64 | [14 empty] | VV | 2 | 1 | True | 0 | ROZPOCET
| VV |  | "11x podstupnice elevace | [14 empty] | VV | 2 | 1 | True | 0 | ROZPOCET
| VV |  | "9,640* 11 | [14 empty] | VV | 2 | 1 | True | 0 | ROZPOCET
| VV |  | "66x podstupnice schodiště | [14 empty] | VV | 2 | 1 | True | 0 | ROZPOCET
| VV |  | "2,000* 66 | [14 empty] | VV | 2 | 1 | True | 0 | ROZPOCET
| VV |  | VV0011 |  | 462.44 | [12 empty] | VV | 2 | 2 | True | 1 | ROZPOCET
146 | K | 998776121 | Přesun hmot pro podlahy povlakové stanovený z hmotnosti přesunovaného materiálu vodorovná dopravní vzdálenost do 50 m ruční (bez užití mechanizace) v objektech výšky do 6 m | t | 3.823 |  | 0 | CS ÚRS 2024 01 |  | základní |  | 0 | 0 | 0 | 0 | 0 | 16 | K | 2 |  |  |  | ROZPOCET |  |  |  |  | 0 | 0 | 0 | 0 | 0 | 1 | 0 | 16 | 1113771056
| Online PSC |  | https://podminky.urs.cz/item/CS_URS_2024_01/998776121 | [14 empty] | Online PSC | 2
147 | K | 998776129 | Přesun hmot pro podlahy povlakové stanovený z hmotnosti přesunovaného materiálu vodorovná dopravní vzdálenost do 50 m Příplatek k cenám za ruční zvětšený přesun přes vymezenou vodorovnou dopravní vzdálenost za každých dalších započatých 50 m | t | 3.823 |  | 0 | CS ÚRS 2024 01 |  | základní |  | 0 | 0 | 0 | 0 | 0 | 16 | K | 2 |  |  |  | ROZPOCET |  |  |  |  | 0 | 0 | 0 | 0 | 0 | 1 | 0 | 16 | -1904489740
| Online PSC |  | https://podminky.urs.cz/item/CS_URS_2024_01/998776129 | [14 empty] | Online PSC | 2
| D | 783 | Dokončovací práce - nátěry |  |  |  | 0 |  |  |  |  | 0 |  | 0.00083545 |  | 0 | 2 | D | 1 |  |  |  | ROZPOCET | [10 empty] | 0
148 | K | 783301313 | Příprava podkladu zámečnických konstrukcí před provedením nátěru odmaštění odmašťovačem ředidlovým | m2 | 2.695 |  | 0 | CS ÚRS 2024 01 |  | základní |  | 0 | 7e-05 | 0.00018865 | 0 | 0 | 16 | K | 2 |  |  |  | ROZPOCET |  |  |  |  | 0 | 0 | 0 | 0 | 0 | 1 | 0 | 16 | -238923500
| Online PSC |  | https://podminky.urs.cz/item/CS_URS_2024_01/783301313 | [14 empty] | Online PSC | 2
| VV |  | "Množství určené pomocí aplikace Výměry. | [14 empty] | VV | 2 | 1 | True | 0 | ROZPOCET
| VV |  | "D.1.1.03 Půdorys - nový stav.pdf | [14 empty] | VV | 2 | 1 | True | 0 | ROZPOCET
| VV |  | "dveře D2 | [14 empty] | VV | 2 | 1 | True | 0 | ROZPOCET
| VV |  | "(( 2* 1,970 + 1,450 ) * ( 0,150 + 0,050 * 2)) * 2 | [14 empty] | VV | 2 | 1 | True | 0 | ROZPOCET
| VV |  | VV0056 |  | 2.695 | [12 empty] | VV | 2 | 2 | True | 1 | ROZPOCET
149 | K | 783301401 | Příprava podkladu zámečnických konstrukcí před provedením nátěru ometení | m2 | 2.695 |  | 0 | CS ÚRS 2024 01 |  | základní |  | 0 | 0 | 0 | 0 | 0 | 16 | K | 2 |  |  |  | ROZPOCET |  |  |  |  | 0 | 0 | 0 | 0 | 0 | 1 | 0 | 16 | 610729545
| Online PSC |  | https://podminky.urs.cz/item/CS_URS_2024_01/783301401 | [14 empty] | Online PSC | 2
| VV |  | "Množství určené pomocí aplikace Výměry. | [14 empty] | VV | 2 | 1 | True | 0 | ROZPOCET
| VV |  | "D.1.1.03 Půdorys - nový stav.pdf | [14 empty] | VV | 2 | 1 | True | 0 | ROZPOCET
| VV |  | "dveře D2 | [14 empty] | VV | 2 | 1 | True | 0 | ROZPOCET
| VV |  | "(( 2* 1,970 + 1,450 ) * ( 0,150 + 0,050 * 2)) * 2 | [14 empty] | VV | 2 | 1 | True | 0 | ROZPOCET
| VV |  | VV0056 |  | 2.695 | [12 empty] | VV | 2 | 2 | True | 1 | ROZPOCET
150 | K | 783315101 | Mezinátěr zámečnických konstrukcí jednonásobný syntetický standardní | m2 | 2.695 |  | 0 | CS ÚRS 2024 01 |  | základní |  | 0 | 0.00012 | 0.0003234 | 0 | 0 | 16 | K | 2 |  |  |  | ROZPOCET |  |  |  |  | 0 | 0 | 0 | 0 | 0 | 1 | 0 | 16 | -1728109641
| Online PSC |  | https://podminky.urs.cz/item/CS_URS_2024_01/783315101 | [14 empty] | Online PSC | 2
| VV |  | "Množství určené pomocí aplikace Výměry. | [14 empty] | VV | 2 | 1 | True | 0 | ROZPOCET
| VV |  | "D.1.1.03 Půdorys - nový stav.pdf | [14 empty] | VV | 2 | 1 | True | 0 | ROZPOCET
| VV |  | "dveře D2 | [14 empty] | VV | 2 | 1 | True | 0 | ROZPOCET
| VV |  | "(( 2* 1,970 + 1,450 ) * ( 0,150 + 0,050 * 2)) * 2 | [14 empty] | VV | 2 | 1 | True | 0 | ROZPOCET
| VV |  | VV0056 |  | 2.695 | [12 empty] | VV | 2 | 2 | True | 1 | ROZPOCET
151 | K | 783317101 | Krycí nátěr (email) zámečnických konstrukcí jednonásobný syntetický standardní | m2 | 2.695 |  | 0 | CS ÚRS 2024 01 |  | základní |  | 0 | 0.00012 | 0.0003234 | 0 | 0 | 16 | K | 2 |  |  |  | ROZPOCET |  |  |  |  | 0 | 0 | 0 | 0 | 0 | 1 | 0 | 16 | -1292323826
| Online PSC |  | https://podminky.urs.cz/item/CS_URS_2024_01/783317101 | [14 empty] | Online PSC | 2
| VV |  | "Množství určené pomocí aplikace Výměry. | [14 empty] | VV | 2 | 1 | True | 0 | ROZPOCET
| VV |  | "D.1.1.03 Půdorys - nový stav.pdf | [14 empty] | VV | 2 | 1 | True | 0 | ROZPOCET
| VV |  | "dveře D2 | [14 empty] | VV | 2 | 1 | True | 0 | ROZPOCET
| VV |  | "(( 2* 1,970 + 1,450 ) * ( 0,150 + 0,050 * 2)) * 2 | [14 empty] | VV | 2 | 1 | True | 0 | ROZPOCET
| VV |  | VV0056 |  | 2.695 | [12 empty] | VV | 2 | 2 | True | 1 | ROZPOCET
| D | 784 | Dokončovací práce - malby a tapety |  |  |  | 0 |  |  |  |  | 0 |  | 0.36901 |  | 0.095492 | 2 | D | 1 |  |  |  | ROZPOCET | [10 empty] | 0
152 | K | 784111003 | Oprášení (ometení) podkladu v místnostech výšky přes 3,80 do 5,00 m | m2 | 303.099 |  | 0 | CS ÚRS 2024 01 |  | základní |  | 0 | 0 | 0 | 0 | 0 | 16 | K | 2 |  |  |  | ROZPOCET |  |  |  |  | 0 | 0 | 0 | 0 | 0 | 1 | 0 | 16 | 339147807
| Online PSC |  | https://podminky.urs.cz/item/CS_URS_2024_01/784111003 | [14 empty] | Online PSC | 2
| VV |  | "Množství určené pomocí aplikace Výměry. | [14 empty] | VV | 2 | 1 | True | 0 | ROZPOCET
| VV |  | "D.1.1.03 Půdorys - nový stav.pdf | [14 empty] | VV | 2 | 1 | True | 0 | ROZPOCET
| VV |  | "D.1.1.04 Řez A-A" - nový stav.pdf | [14 empty] | VV | 2 | 1 | True | 0 | ROZPOCET
| VV |  | "pod novým lamelovým akustickým podhledem | [14 empty] | VV | 2 | 1 | True | 0 | ROZPOCET
| VV |  | "102,343+36,750 | [14 empty] | VV | 2 | 1 | True | 0 | ROZPOCET
| VV |  | "Odpočet otvorů | [14 empty] | VV | 2 | 1 | True | 0 | ROZPOCET
| VV |  | "- ( 0,900 * 2,100 * 2 ) | [14 empty] | VV | 2 | 1 | True | 0 | ROZPOCET
| VV |  | "- ( 1,450 * 1,970 * 2 ) | [14 empty] | VV | 2 | 1 | True | 0 | ROZPOCET
| VV |  | VV0039 |  | 129.6 | [12 empty] | VV | 2 | 2 | True | 0 | ROZPOCET
| VV |  | "Množství určené pomocí aplikace Výměry. | [14 empty] | VV | 2 | 1 | True | 0 | ROZPOCET
| VV |  | "D.1.1.03 Půdorys - nový stav.pdf | [14 empty] | VV | 2 | 1 | True | 0 | ROZPOCET
| VV |  | "D.1.1.04 Řez A-A" - nový stav.pdf | [14 empty] | VV | 2 | 1 | True | 0 | ROZPOCET
| VV |  | "plochy bez akustického obkladu | [14 empty] | VV | 2 | 1 | True | 0 | ROZPOCET
| VV |  | "boční stěny | [14 empty] | VV | 2 | 1 | True | 0 | ROZPOCET
| VV |  | "47,190* 2 | [14 empty] | VV | 2 | 1 | True | 0 | ROZPOCET
| VV |  | "boky sloupů | [14 empty] | VV | 2 | 1 | True | 0 | ROZPOCET
| VV |  | "0,600 * 6,100 * 2 | [14 empty] | VV | 2 | 1 | True | 0 | ROZPOCET
| VV |  | "0,600 * 3,569 * 2 | [14 empty] | VV | 2 | 1 | True | 0 | ROZPOCET
| VV |  | "0,600 * 3,957 * 2 | [14 empty] | VV | 2 | 1 | True | 0 | ROZPOCET
| VV |  | "0,600 * 2,510 * 2 | [14 empty] | VV | 2 | 1 | True | 0 | ROZPOCET
| VV |  | VV0040 |  | 173.499 | [12 empty] | VV | 2 | 2 | True | 0 | ROZPOCET
| VV |  | Součet |  | 303.099 | [12 empty] | VV | 2 | 4 | True | 1 | ROZPOCET
| FIG |  | Rozpad figury: VV0039 | [15 empty] | 2
| FIG |  | D.1.1.03 Půdorys - nový stav.pdf |  | 0 | [13 empty] | 2
| FIG |  | D.1.1.04 Řez A-A' - nový stav.pdf |  | 0 | [13 empty] | 2
| FIG |  | pod novým lamelovým akustickým podhledem |  | 0 | [13 empty] | 2
| FIG |  | 102,343+36,750 |  | 139.093 | [13 empty] | 2
| FIG |  | Odpočet otvorů |  | 0 | [13 empty] | 2
| FIG |  | - ( 0,900 * 2,100 * 2 ) |  | -3.78 | [13 empty] | 2
| FIG |  | - ( 1,450 * 1,970 * 2 ) |  | -5.713 | [13 empty] | 2
| FIG |  | Rozpad figury: VV0040 | [15 empty] | 2
| FIG |  | D.1.1.03 Půdorys - nový stav.pdf |  | 0 | [13 empty] | 2
| FIG |  | D.1.1.04 Řez A-A' - nový stav.pdf |  | 0 | [13 empty] | 2
| FIG |  | plochy bez akustického obkladu |  | 0 | [13 empty] | 2
| FIG |  | boční stěny posluchárny |  | 0 | [13 empty] | 2
| FIG |  | 47,190* 2 |  | 94.38 | [13 empty] | 2
| FIG |  | boky sloupů posluchárny |  | 0 | [13 empty] | 2
| FIG |  | 0,600 * 6,100 * 2 |  | 7.32 | [13 empty] | 2
| FIG |  | 0,600 * 3,569 * 2 |  | 4.283 | [13 empty] | 2
| FIG |  | 0,600 * 3,957 * 2 |  | 4.748 | [13 empty] | 2
| FIG |  | 0,600 * 2,510 * 2 |  | 3.012 | [13 empty] | 2
| FIG |  | předsálí |  | 0 | [13 empty] | 2
| FIG |  | (29,964+29,792) |  | 59.756 | [13 empty] | 2
153 | K | 784121003 | Oškrabání malby v místnostech výšky přes 3,80 do 5,00 m | m2 | 303.099 |  | 0 | CS ÚRS 2024 01 |  | základní |  | 0 | 0.001 | 0.3031 | 0.00031 | 0.093961 | 16 | K | 2 |  |  |  | ROZPOCET |  |  |  |  | 0 | 0 | 0 | 0 | 0 | 1 | 0 | 16 | 1165456338
| Online PSC |  | https://podminky.urs.cz/item/CS_URS_2024_01/784121003 | [14 empty] | Online PSC | 2
| VV |  | "Množství určené pomocí aplikace Výměry. | [14 empty] | VV | 2 | 1 | True | 0 | ROZPOCET
| VV |  | "D.1.1.03 Půdorys - nový stav.pdf | [14 empty] | VV | 2 | 1 | True | 0 | ROZPOCET
| VV |  | "D.1.1.04 Řez A-A" - nový stav.pdf | [14 empty] | VV | 2 | 1 | True | 0 | ROZPOCET
| VV |  | "pod novým lamelovým akustickým podhledem | [14 empty] | VV | 2 | 1 | True | 0 | ROZPOCET
| VV |  | "102,343+36,750 | [14 empty] | VV | 2 | 1 | True | 0 | ROZPOCET
| VV |  | "Odpočet otvorů | [14 empty] | VV | 2 | 1 | True | 0 | ROZPOCET
| VV |  | "- ( 0,900 * 2,100 * 2 ) | [14 empty] | VV | 2 | 1 | True | 0 | ROZPOCET
| VV |  | "- ( 1,450 * 1,970 * 2 ) | [14 empty] | VV | 2 | 1 | True | 0 | ROZPOCET
| VV |  | VV0039 |  | 129.6 | [12 empty] | VV | 2 | 2 | True | 0 | ROZPOCET
| VV |  | "Množství určené pomocí aplikace Výměry. | [14 empty] | VV | 2 | 1 | True | 0 | ROZPOCET
| VV |  | "D.1.1.03 Půdorys - nový stav.pdf | [14 empty] | VV | 2 | 1 | True | 0 | ROZPOCET
| VV |  | "D.1.1.04 Řez A-A" - nový stav.pdf | [14 empty] | VV | 2 | 1 | True | 0 | ROZPOCET
| VV |  | "plochy bez akustického obkladu | [14 empty] | VV | 2 | 1 | True | 0 | ROZPOCET
| VV |  | "boční stěny | [14 empty] | VV | 2 | 1 | True | 0 | ROZPOCET
| VV |  | "47,190* 2 | [14 empty] | VV | 2 | 1 | True | 0 | ROZPOCET
| VV |  | "boky sloupů | [14 empty] | VV | 2 | 1 | True | 0 | ROZPOCET
| VV |  | "0,600 * 6,100 * 2 | [14 empty] | VV | 2 | 1 | True | 0 | ROZPOCET
| VV |  | "0,600 * 3,569 * 2 | [14 empty] | VV | 2 | 1 | True | 0 | ROZPOCET
| VV |  | "0,600 * 3,957 * 2 | [14 empty] | VV | 2 | 1 | True | 0 | ROZPOCET
| VV |  | "0,600 * 2,510 * 2 | [14 empty] | VV | 2 | 1 | True | 0 | ROZPOCET
| VV |  | VV0040 |  | 173.499 | [12 empty] | VV | 2 | 2 | True | 0 | ROZPOCET
| VV |  | Součet |  | 303.099 | [12 empty] | VV | 2 | 4 | True | 1 | ROZPOCET
| FIG |  | Rozpad figury: VV0039 | [15 empty] | 2
| FIG |  | D.1.1.03 Půdorys - nový stav.pdf |  | 0 | [13 empty] | 2
| FIG |  | D.1.1.04 Řez A-A' - nový stav.pdf |  | 0 | [13 empty] | 2
| FIG |  | pod novým lamelovým akustickým podhledem |  | 0 | [13 empty] | 2
| FIG |  | 102,343+36,750 |  | 139.093 | [13 empty] | 2
| FIG |  | Odpočet otvorů |  | 0 | [13 empty] | 2
| FIG |  | - ( 0,900 * 2,100 * 2 ) |  | -3.78 | [13 empty] | 2
| FIG |  | - ( 1,450 * 1,970 * 2 ) |  | -5.713 | [13 empty] | 2
| FIG |  | Rozpad figury: VV0040 | [15 empty] | 2
| FIG |  | D.1.1.03 Půdorys - nový stav.pdf |  | 0 | [13 empty] | 2
| FIG |  | D.1.1.04 Řez A-A' - nový stav.pdf |  | 0 | [13 empty] | 2
| FIG |  | plochy bez akustického obkladu |  | 0 | [13 empty] | 2
| FIG |  | boční stěny posluchárny |  | 0 | [13 empty] | 2
| FIG |  | 47,190* 2 |  | 94.38 | [13 empty] | 2
| FIG |  | boky sloupů posluchárny |  | 0 | [13 empty] | 2
| FIG |  | 0,600 * 6,100 * 2 |  | 7.32 | [13 empty] | 2
| FIG |  | 0,600 * 3,569 * 2 |  | 4.283 | [13 empty] | 2
| FIG |  | 0,600 * 3,957 * 2 |  | 4.748 | [13 empty] | 2
| FIG |  | 0,600 * 2,510 * 2 |  | 3.012 | [13 empty] | 2
| FIG |  | předsálí |  | 0 | [13 empty] | 2
| FIG |  | (29,964+29,792) |  | 59.756 | [13 empty] | 2
154 | K | 784121013 | Rozmývání podkladu po oškrabání malby v místnostech výšky přes 3,80 do 5,00 m | m2 | 303.099 |  | 0 | CS ÚRS 2024 01 |  | základní |  | 0 | 0 | 0 | 0 | 0 | 16 | K | 2 |  |  |  | ROZPOCET |  |  |  |  | 0 | 0 | 0 | 0 | 0 | 1 | 0 | 16 | -912273235
| Online PSC |  | https://podminky.urs.cz/item/CS_URS_2024_01/784121013 | [14 empty] | Online PSC | 2
| VV |  | "Množství určené pomocí aplikace Výměry. | [14 empty] | VV | 2 | 1 | True | 0 | ROZPOCET
| VV |  | "D.1.1.03 Půdorys - nový stav.pdf | [14 empty] | VV | 2 | 1 | True | 0 | ROZPOCET
| VV |  | "D.1.1.04 Řez A-A" - nový stav.pdf | [14 empty] | VV | 2 | 1 | True | 0 | ROZPOCET
| VV |  | "pod novým lamelovým akustickým podhledem | [14 empty] | VV | 2 | 1 | True | 0 | ROZPOCET
| VV |  | "102,343+36,750 | [14 empty] | VV | 2 | 1 | True | 0 | ROZPOCET
| VV |  | "Odpočet otvorů | [14 empty] | VV | 2 | 1 | True | 0 | ROZPOCET
| VV |  | "- ( 0,900 * 2,100 * 2 ) | [14 empty] | VV | 2 | 1 | True | 0 | ROZPOCET
| VV |  | "- ( 1,450 * 1,970 * 2 ) | [14 empty] | VV | 2 | 1 | True | 0 | ROZPOCET
| VV |  | VV0039 |  | 129.6 | [12 empty] | VV | 2 | 2 | True | 0 | ROZPOCET
| VV |  | "Množství určené pomocí aplikace Výměry. | [14 empty] | VV | 2 | 1 | True | 0 | ROZPOCET
| VV |  | "D.1.1.03 Půdorys - nový stav.pdf | [14 empty] | VV | 2 | 1 | True | 0 | ROZPOCET
| VV |  | "D.1.1.04 Řez A-A" - nový stav.pdf | [14 empty] | VV | 2 | 1 | True | 0 | ROZPOCET
| VV |  | "plochy bez akustického obkladu | [14 empty] | VV | 2 | 1 | True | 0 | ROZPOCET
| VV |  | "boční stěny | [14 empty] | VV | 2 | 1 | True | 0 | ROZPOCET
| VV |  | "47,190* 2 | [14 empty] | VV | 2 | 1 | True | 0 | ROZPOCET
| VV |  | "boky sloupů | [14 empty] | VV | 2 | 1 | True | 0 | ROZPOCET
| VV |  | "0,600 * 6,100 * 2 | [14 empty] | VV | 2 | 1 | True | 0 | ROZPOCET
| VV |  | "0,600 * 3,569 * 2 | [14 empty] | VV | 2 | 1 | True | 0 | ROZPOCET
| VV |  | "0,600 * 3,957 * 2 | [14 empty] | VV | 2 | 1 | True | 0 | ROZPOCET
| VV |  | "0,600 * 2,510 * 2 | [14 empty] | VV | 2 | 1 | True | 0 | ROZPOCET
| VV |  | VV0040 |  | 173.499 | [12 empty] | VV | 2 | 2 | True | 0 | ROZPOCET
| VV |  | Součet |  | 303.099 | [12 empty] | VV | 2 | 4 | True | 1 | ROZPOCET
| FIG |  | Rozpad figury: VV0039 | [15 empty] | 2
| FIG |  | D.1.1.03 Půdorys - nový stav.pdf |  | 0 | [13 empty] | 2
| FIG |  | D.1.1.04 Řez A-A' - nový stav.pdf |  | 0 | [13 empty] | 2
| FIG |  | pod novým lamelovým akustickým podhledem |  | 0 | [13 empty] | 2
| FIG |  | 102,343+36,750 |  | 139.093 | [13 empty] | 2
| FIG |  | Odpočet otvorů |  | 0 | [13 empty] | 2
| FIG |  | - ( 0,900 * 2,100 * 2 ) |  | -3.78 | [13 empty] | 2
| FIG |  | - ( 1,450 * 1,970 * 2 ) |  | -5.713 | [13 empty] | 2
| FIG |  | Rozpad figury: VV0040 | [15 empty] | 2
| FIG |  | D.1.1.03 Půdorys - nový stav.pdf |  | 0 | [13 empty] | 2
| FIG |  | D.1.1.04 Řez A-A' - nový stav.pdf |  | 0 | [13 empty] | 2
| FIG |  | plochy bez akustického obkladu |  | 0 | [13 empty] | 2
| FIG |  | boční stěny posluchárny |  | 0 | [13 empty] | 2
| FIG |  | 47,190* 2 |  | 94.38 | [13 empty] | 2
| FIG |  | boky sloupů posluchárny |  | 0 | [13 empty] | 2
| FIG |  | 0,600 * 6,100 * 2 |  | 7.32 | [13 empty] | 2
| FIG |  | 0,600 * 3,569 * 2 |  | 4.283 | [13 empty] | 2
| FIG |  | 0,600 * 3,957 * 2 |  | 4.748 | [13 empty] | 2
| FIG |  | 0,600 * 2,510 * 2 |  | 3.012 | [13 empty] | 2
| FIG |  | předsálí |  | 0 | [13 empty] | 2
| FIG |  | (29,964+29,792) |  | 59.756 | [13 empty] | 2
155 | K | 784171113 | Zakrytí nemalovaných ploch (materiál ve specifikaci) včetně pozdějšího odkrytí svislých ploch např. stěn, oken, dveří v místnostech výšky přes 3,80 do 5,00 | m2 | 37.05 |  | 0 | CS ÚRS 2024 01 |  | základní |  | 0 | 0 | 0 | 3e-05 | 0.0011115 | 16 | K | 2 |  |  |  | ROZPOCET |  |  |  |  | 0 | 0 | 0 | 0 | 0 | 1 | 0 | 16 | -994203118
| Online PSC |  | https://podminky.urs.cz/item/CS_URS_2024_01/784171113 | [14 empty] | Online PSC | 2
| VV |  | "Množství určené pomocí aplikace Výměry. | [14 empty] | VV | 2 | 1 | True | 0 | ROZPOCET
| VV |  | "D.1.1.03 Půdorys - nový stav.pdf | [14 empty] | VV | 2 | 1 | True | 0 | ROZPOCET
| VV |  | "Okno 1180x4140 mm* 1,180 * 4,140 | [14 empty] | VV | 2 | 1 | True | 0 | ROZPOCET
| VV |  | "Okno 1180x3640 mm* 1,180 * 3,640 | [14 empty] | VV | 2 | 1 | True | 0 | ROZPOCET
| VV |  | "Okno 1180x3140 mm* 1,180 * 3,140 | [14 empty] | VV | 2 | 1 | True | 0 | ROZPOCET
| VV |  | "Okno 1180x2640 mm* 1,180 * 2,640 | [14 empty] | VV | 2 | 1 | True | 0 | ROZPOCET
| VV |  | "Okno 1180x2140 mm* 1,180 * 2,140 | [14 empty] | VV | 2 | 1 | True | 0 | ROZPOCET
| VV |  | VV0067 |  | 37.05 | [12 empty] | VV | 2 | 2 | True | 1 | ROZPOCET
| FIG |  | Rozpad figury: Okno 1180x4140 mm | [15 empty] | 2
| FIG |  | 2,000 |  | 2 | [13 empty] | 2
| FIG |  | Rozpad figury: Okno 1180x3640 mm | [15 empty] | 2
| FIG |  | 2,000 |  | 2 | [13 empty] | 2
| FIG |  | Rozpad figury: Okno 1180x3140 mm | [15 empty] | 2
| FIG |  | 2,000 |  | 2 | [13 empty] | 2
| FIG |  | Rozpad figury: Okno 1180x2640 mm | [15 empty] | 2
| FIG |  | 2,000 |  | 2 | [13 empty] | 2
| FIG |  | Rozpad figury: Okno 1180x2140 mm | [15 empty] | 2
| FIG |  | 2,000 |  | 2 | [13 empty] | 2
156 | M | 58124844 | fólie pro malířské potřeby zakrývací tl 25µ 4x5m | m2 | 38.903 |  | 0 | CS ÚRS 2024 01 |  | základní |  | 0 | 0 | 0 | 0 | 0 | 32 | M | 2 |  |  |  | ROZPOCET |  |  |  |  | 0 | 0 | 0 | 0 | 0 | 1 | 0 | 16 | 985031586
| VV |  | 37,05*1,05 'Přepočtené koeficientem množství |  | 38.903 | [12 empty] | VV | 2 | 2 | False | 1 | ROZPOCET
157 | K | 784171123 | Zakrytí nemalovaných ploch (materiál ve specifikaci) včetně pozdějšího odkrytí konstrukcí nebo samostatných prvků např. schodišť, nábytku, radiátorů, zábradlí v místnostech výšky přes 3,80 do 5,00 | m2 | 13.992 |  | 0 | CS ÚRS 2024 01 |  | základní |  | 0 | 0 | 0 | 3e-05 | 0.00041976 | 16 | K | 2 |  |  |  | ROZPOCET |  |  |  |  | 0 | 0 | 0 | 0 | 0 | 1 | 0 | 16 | 959916656
| Online PSC |  | https://podminky.urs.cz/item/CS_URS_2024_01/784171123 | [14 empty] | Online PSC | 2
| VV |  | "Množství určené pomocí aplikace Výměry. | [14 empty] | VV | 2 | 1 | True | 0 | ROZPOCET
| VV |  | "D.1.1.03 Půdorys - nový stav.pdf | [14 empty] | VV | 2 | 1 | True | 0 | ROZPOCET
| VV |  | "D.1.1.04 Řez A-A" - nový stav.pdf | [14 empty] | VV | 2 | 1 | True | 0 | ROZPOCET
| VV |  | "otopný registr | [14 empty] | VV | 2 | 1 | True | 0 | ROZPOCET
| VV |  | "(3,380+3,140+3,060+3,300) / cos(23) | [14 empty] | VV | 2 | 1 | True | 0 | ROZPOCET
| VV |  | VV0068 |  | 13.992 | [12 empty] | VV | 2 | 2 | True | 1 | ROZPOCET
158 | M | 58124844 | fólie pro malířské potřeby zakrývací tl 25µ 4x5m | m2 | 14.692 |  | 0 | CS ÚRS 2024 01 |  | základní |  | 0 | 0 | 0 | 0 | 0 | 32 | M | 2 |  |  |  | ROZPOCET |  |  |  |  | 0 | 0 | 0 | 0 | 0 | 1 | 0 | 16 | 1139740439
| VV |  | 13,992*1,05 'Přepočtené koeficientem množství |  | 14.692 | [12 empty] | VV | 2 | 2 | False | 1 | ROZPOCET
159 | K | 784181103 | Penetrace podkladu jednonásobná základní akrylátová bezbarvá v místnostech výšky přes 3,80 do 5,00 m | m2 | 127.735 |  | 0 | CS ÚRS 2024 01 |  | základní |  | 0 | 0.0002 | 0.025547 | 0 | 0 | 16 | K | 2 |  |  |  | ROZPOCET |  |  |  |  | 0 | 0 | 0 | 0 | 0 | 1 | 0 | 16 | -1590164856
| Online PSC |  | https://podminky.urs.cz/item/CS_URS_2024_01/784181103 | [14 empty] | Online PSC | 2
| VV |  | "Množství určené pomocí aplikace Výměry. | [14 empty] | VV | 2 | 1 | True | 0 | ROZPOCET
| VV |  | "D.1.1.03 Půdorys - nový stav.pdf | [14 empty] | VV | 2 | 1 | True | 0 | ROZPOCET
| VV |  | "D.1.1.04 Řez A-A" - nový stav.pdf | [14 empty] | VV | 2 | 1 | True | 0 | ROZPOCET
| VV |  | "sokl pod otopným registrem | [14 empty] | VV | 2 | 1 | True | 0 | ROZPOCET
| VV |  | "(3,380+3,140+3,060+3,300) / cos(23) | [14 empty] | VV | 2 | 1 | True | 0 | ROZPOCET
| VV |  | "neobkládané podélné stěny | [14 empty] | VV | 2 | 1 | True | 0 | ROZPOCET
| VV |  | "47,190* 2 | [14 empty] | VV | 2 | 1 | True | 0 | ROZPOCET
| VV |  | "ostění pilířů | [14 empty] | VV | 2 | 1 | True | 0 | ROZPOCET
| VV |  | "0,600 * 6,100 * 2 | [14 empty] | VV | 2 | 1 | True | 0 | ROZPOCET
| VV |  | "0,600 * 3,569 * 2 | [14 empty] | VV | 2 | 1 | True | 0 | ROZPOCET
| VV |  | "0,600 * 3,957 * 2 | [14 empty] | VV | 2 | 1 | True | 0 | ROZPOCET
| VV |  | "0,600 * 2,510 * 2 | [14 empty] | VV | 2 | 1 | True | 0 | ROZPOCET
| VV |  | VV0069 |  | 127.735 | [12 empty] | VV | 2 | 2 | True | 1 | ROZPOCET
160 | K | 784191001 | Čištění vnitřních ploch hrubý úklid po provedení malířských prací omytím oken nebo balkonových dveří jednoduchých | m2 | 37.05 |  | 0 | CS ÚRS 2024 01 |  | základní |  | 0 | 1e-05 | 0.0003705 | 0 | 0 | 16 | K | 2 |  |  |  | ROZPOCET |  |  |  |  | 0 | 0 | 0 | 0 | 0 | 1 | 0 | 16 | -2129365771
| Online PSC |  | https://podminky.urs.cz/item/CS_URS_2024_01/784191001 | [14 empty] | Online PSC | 2
| VV |  | "Množství určené pomocí aplikace Výměry. | [14 empty] | VV | 2 | 1 | True | 0 | ROZPOCET
| VV |  | "D.1.1.03 Půdorys - nový stav.pdf | [14 empty] | VV | 2 | 1 | True | 0 | ROZPOCET
| VV |  | "Okno 1180x4140 mm* 1,180 * 4,140 | [14 empty] | VV | 2 | 1 | True | 0 | ROZPOCET
| VV |  | "Okno 1180x3640 mm* 1,180 * 3,640 | [14 empty] | VV | 2 | 1 | True | 0 | ROZPOCET
| VV |  | "Okno 1180x3140 mm* 1,180 * 3,140 | [14 empty] | VV | 2 | 1 | True | 0 | ROZPOCET
| VV |  | "Okno 1180x2640 mm* 1,180 * 2,640 | [14 empty] | VV | 2 | 1 | True | 0 | ROZPOCET
| VV |  | "Okno 1180x2140 mm* 1,180 * 2,140 | [14 empty] | VV | 2 | 1 | True | 0 | ROZPOCET
| VV |  | VV0067 |  | 37.05 | [12 empty] | VV | 2 | 2 | True | 1 | ROZPOCET
| FIG |  | Rozpad figury: Okno 1180x4140 mm | [15 empty] | 2
| FIG |  | 2,000 |  | 2 | [13 empty] | 2
| FIG |  | Rozpad figury: Okno 1180x3640 mm | [15 empty] | 2
| FIG |  | 2,000 |  | 2 | [13 empty] | 2
| FIG |  | Rozpad figury: Okno 1180x3140 mm | [15 empty] | 2
| FIG |  | 2,000 |  | 2 | [13 empty] | 2
| FIG |  | Rozpad figury: Okno 1180x2640 mm | [15 empty] | 2
| FIG |  | 2,000 |  | 2 | [13 empty] | 2
| FIG |  | Rozpad figury: Okno 1180x2140 mm | [15 empty] | 2
| FIG |  | 2,000 |  | 2 | [13 empty] | 2
161 | K | 784191007 | Čištění vnitřních ploch hrubý úklid po provedení malířských prací omytím podlah | m2 | 295.087 |  | 0 | CS ÚRS 2024 01 |  | základní |  | 0 | 1e-05 | 0.0029509 | 0 | 0 | 16 | K | 2 |  |  |  | ROZPOCET |  |  |  |  | 0 | 0 | 0 | 0 | 0 | 1 | 0 | 16 | 1618103415
| Online PSC |  | https://podminky.urs.cz/item/CS_URS_2024_01/784191007 | [14 empty] | Online PSC | 2
| VV |  | "Množství určené pomocí aplikace Výměry. | [14 empty] | VV | 2 | 1 | True | 0 | ROZPOCET
| VV |  | "D.1.1.03 Půdorys - nový stav.pdf | [14 empty] | VV | 2 | 1 | True | 0 | ROZPOCET
| VV |  | "D.1.1.04 Řez A-A" - nový stav.pdf | [14 empty] | VV | 2 | 1 | True | 0 | ROZPOCET
| VV |  | "plocha na úrovni + 0,000 | [14 empty] | VV | 2 | 1 | True | 0 | ROZPOCET
| VV |  | "64,620 | [14 empty] | VV | 2 | 1 | True | 0 | ROZPOCET
| VV |  | "plocha na úrovni + 4,200 | [14 empty] | VV | 2 | 1 | True | 0 | ROZPOCET
| VV |  | "(23,370+8,120+7,870) | [14 empty] | VV | 2 | 1 | True | 0 | ROZPOCET
| VV |  | "rozvinutá plocha elevace | [14 empty] | VV | 2 | 1 | True | 0 | ROZPOCET
| VV |  | "9,640 * ( 0,900 * 11 + 0,382 * 11 ) | [14 empty] | VV | 2 | 1 | True | 0 | ROZPOCET
| VV |  | "rozvinutá plocha schodiště | [14 empty] | VV | 2 | 1 | True | 0 | ROZPOCET
| VV |  | "2,000 * (( 0,300 *32 + 0,127 * 33 ) * 2 ) | [14 empty] | VV | 2 | 1 | True | 0 | ROZPOCET
| VV |  | VV0070 |  | 295.087 | [12 empty] | VV | 2 | 2 | True | 1 | ROZPOCET
| FIG |  | Rozpad figury: Plocha na úrovni + 4,200 | [15 empty] | 2
| FIG |  | 23,370 |  | 23.37 | [13 empty] | 2
162 | K | 784221103 | Malby z malířských směsí otěruvzdorných za sucha dvojnásobné, bílé za sucha otěruvzdorné dobře v místnostech výšky přes 3,80 do 5,00 m | m2 | 127.735 |  | 0 | CS ÚRS 2024 01 |  | základní |  | 0 | 0.00029 | 0.037043 | 0 | 0 | 16 | K | 2 |  |  |  | ROZPOCET |  |  |  |  | 0 | 0 | 0 | 0 | 0 | 1 | 0 | 16 | 1447821504
| Online PSC |  | https://podminky.urs.cz/item/CS_URS_2024_01/784221103 | [14 empty] | Online PSC | 2
| VV |  | "Množství určené pomocí aplikace Výměry. | [14 empty] | VV | 2 | 1 | True | 0 | ROZPOCET
| VV |  | "D.1.1.03 Půdorys - nový stav.pdf | [14 empty] | VV | 2 | 1 | True | 0 | ROZPOCET
| VV |  | "D.1.1.04 Řez A-A" - nový stav.pdf | [14 empty] | VV | 2 | 1 | True | 0 | ROZPOCET
| VV |  | "sokl pod otopným registrem | [14 empty] | VV | 2 | 1 | True | 0 | ROZPOCET
| VV |  | "(3,380+3,140+3,060+3,300) / cos(23) | [14 empty] | VV | 2 | 1 | True | 0 | ROZPOCET
| VV |  | "neobkládané podélné stěny | [14 empty] | VV | 2 | 1 | True | 0 | ROZPOCET
| VV |  | "47,190* 2 | [14 empty] | VV | 2 | 1 | True | 0 | ROZPOCET
| VV |  | "ostění pilířů | [14 empty] | VV | 2 | 1 | True | 0 | ROZPOCET
| VV |  | "0,600 * 6,100 * 2 | [14 empty] | VV | 2 | 1 | True | 0 | ROZPOCET
| VV |  | "0,600 * 3,569 * 2 | [14 empty] | VV | 2 | 1 | True | 0 | ROZPOCET
| VV |  | "0,600 * 3,957 * 2 | [14 empty] | VV | 2 | 1 | True | 0 | ROZPOCET
| VV |  | "0,600 * 2,510 * 2 | [14 empty] | VV | 2 | 1 | True | 0 | ROZPOCET
| VV |  | VV0069 |  | 127.735 | [12 empty] | VV | 2 | 2 | True | 1 | ROZPOCET
| D | 786 | Dokončovací práce - čalounické úpravy |  |  |  | 0 |  |  |  |  | 0 |  | 0.26764 |  | 0 | 2 | D | 1 |  |  |  | ROZPOCET | [10 empty] | 0
163 | K | 786614001 | Montáž vnitřních rolet upevněných na rám okenního nebo dveřního otvoru nebo na ostění, ovládaných motorem, včetně horního boxu a vodících profilů, plochy do 4 m2 | kus | 6 |  | 0 | CS ÚRS 2024 01 |  | základní |  | 0 | 0 | 0 | 0 | 0 | 16 | K | 2 |  |  |  | ROZPOCET |  |  |  |  | 0 | 0 | 0 | 0 | 0 | 1 | 0 | 16 | -250897245
| Online PSC |  | https://podminky.urs.cz/item/CS_URS_2024_01/786614001 | [14 empty] | Online PSC | 2
| VV |  | "Množství určené pomocí aplikace Výměry. | [14 empty] | VV | 2 | 1 | True | 0 | ROZPOCET
| VV |  | "D.1.1.03 Půdorys - nový stav.pdf | [14 empty] | VV | 2 | 1 | True | 0 | ROZPOCET
| VV |  | "D.1.1.04 Řez A-A" - nový stav.pdf | [14 empty] | VV | 2 | 1 | True | 0 | ROZPOCET
| VV |  | "Okno 1180x3140 mm | [14 empty] | VV | 2 | 1 | True | 0 | ROZPOCET
| VV |  | "Okno 1180x2640 mm | [14 empty] | VV | 2 | 1 | True | 0 | ROZPOCET
| VV |  | "Okno 1180x2140 mm | [14 empty] | VV | 2 | 1 | True | 0 | ROZPOCET
| VV |  | VV0058 |  | 6 | [12 empty] | VV | 2 | 2 | True | 1 | ROZPOCET
| FIG |  | Rozpad figury: Okno 1180x3140 mm | [15 empty] | 2
| FIG |  | 2,000 |  | 2 | [13 empty] | 2
| FIG |  | Rozpad figury: Okno 1180x2640 mm | [15 empty] | 2
| FIG |  | 2,000 |  | 2 | [13 empty] | 2
| FIG |  | Rozpad figury: Okno 1180x2140 mm | [15 empty] | 2
| FIG |  | 2,000 |  | 2 | [13 empty] | 2
164 | M | 63128003 | roleta látková zipscreen systém box š 100mm ovládaná základním motorem včetně příslušenství plochy do 3,0m2 | m2 | 5.05 |  | 0 | CS ÚRS 2024 01 |  | základní |  | 0 | 0.00875 | 0.044187 | 0 | 0 | 32 | M | 2 |  |  |  | ROZPOCET |  |  |  |  | 0 | 0 | 0 | 0 | 0 | 1 | 0 | 16 | 855896479
| VV |  | "Množství určené pomocí aplikace Výměry. | [14 empty] | VV | 2 | 1 | True | 0 | ROZPOCET
| VV |  | "Okno 1180x2140 mm* 1,180 * 2,140 | [14 empty] | VV | 2 | 1 | True | 0 | ROZPOCET
| VV |  | VV0060 |  | 5.05 | [12 empty] | VV | 2 | 2 | True | 1 | ROZPOCET
| FIG |  | Rozpad figury: Okno 1180x2140 mm | [15 empty] | 2
| FIG |  | 2,000 |  | 2 | [13 empty] | 2
165 | M | 63128004 | roleta látková zipscreen systém box š 100mm ovládaná základním motorem včetně příslušenství plochy do 4,0m2 | m2 | 13.64 |  | 0 | CS ÚRS 2024 01 |  | základní |  | 0 | 0.0072 | 0.098208 | 0 | 0 | 32 | M | 2 |  |  |  | ROZPOCET |  |  |  |  | 0 | 0 | 0 | 0 | 0 | 1 | 0 | 16 | -401899288
| VV |  | "Množství určené pomocí aplikace Výměry. | [14 empty] | VV | 2 | 1 | True | 0 | ROZPOCET
| VV |  | "Okno 1180x2640 mm* 1,180 * 2,640 | [14 empty] | VV | 2 | 1 | True | 0 | ROZPOCET
| VV |  | "Okno 1180x3140 mm* 1,180 * 3,140 | [14 empty] | VV | 2 | 1 | True | 0 | ROZPOCET
| VV |  | VV0061 |  | 13.64 | [12 empty] | VV | 2 | 2 | True | 1 | ROZPOCET
| FIG |  | Rozpad figury: Okno 1180x2640 mm | [15 empty] | 2
| FIG |  | 2,000 |  | 2 | [13 empty] | 2
| FIG |  | Rozpad figury: Okno 1180x3140 mm | [15 empty] | 2
| FIG |  | 2,000 |  | 2 | [13 empty] | 2
166 | M | 40461073 | jednotka řídicí žaluziová pro ovládání žaluzií, markýz, rolet, oken a stínících zařízení na pohon 230V, spínací výkon 700W, paměť, do stěny, plast, černá, IP20 | kus | 6 |  | 0 | CS ÚRS 2024 01 |  | základní |  | 0 | 0.0005 | 0.003 | 0 | 0 | 32 | M | 2 |  |  |  | ROZPOCET |  |  |  |  | 0 | 0 | 0 | 0 | 0 | 1 | 0 | 16 | 2111234826
| VV |  | "Množství určené pomocí aplikace Výměry. | [14 empty] | VV | 2 | 1 | True | 0 | ROZPOCET
| VV |  | "D.1.1.03 Půdorys - nový stav.pdf | [14 empty] | VV | 2 | 1 | True | 0 | ROZPOCET
| VV |  | "D.1.1.04 Řez A-A" - nový stav.pdf | [14 empty] | VV | 2 | 1 | True | 0 | ROZPOCET
| VV |  | "Okno 1180x3140 mm | [14 empty] | VV | 2 | 1 | True | 0 | ROZPOCET
| VV |  | "Okno 1180x2640 mm | [14 empty] | VV | 2 | 1 | True | 0 | ROZPOCET
| VV |  | "Okno 1180x2140 mm | [14 empty] | VV | 2 | 1 | True | 0 | ROZPOCET
| VV |  | VV0058 |  | 6 | [12 empty] | VV | 2 | 2 | True | 1 | ROZPOCET
| FIG |  | Rozpad figury: Okno 1180x3140 mm | [15 empty] | 2
| FIG |  | 2,000 |  | 2 | [13 empty] | 2
| FIG |  | Rozpad figury: Okno 1180x2640 mm | [15 empty] | 2
| FIG |  | 2,000 |  | 2 | [13 empty] | 2
| FIG |  | Rozpad figury: Okno 1180x2140 mm | [15 empty] | 2
| FIG |  | 2,000 |  | 2 | [13 empty] | 2
167 | K | 786614003 | Montáž vnitřních rolet upevněných na rám okenního nebo dveřního otvoru nebo na ostění, ovládaných motorem, včetně horního boxu a vodících profilů, plochy přes 4 do 6 m2 | kus | 4 |  | 0 | CS ÚRS 2024 01 |  | základní |  | 0 | 0 | 0 | 0 | 0 | 16 | K | 2 |  |  |  | ROZPOCET |  |  |  |  | 0 | 0 | 0 | 0 | 0 | 1 | 0 | 16 | -1341561544
| Online PSC |  | https://podminky.urs.cz/item/CS_URS_2024_01/786614003 | [14 empty] | Online PSC | 2
| VV |  | "Množství určené pomocí aplikace Výměry. | [14 empty] | VV | 2 | 1 | True | 0 | ROZPOCET
| VV |  | "D.1.1.03 Půdorys - nový stav.pdf | [14 empty] | VV | 2 | 1 | True | 0 | ROZPOCET
| VV |  | "D.1.1.04 Řez A-A" - nový stav.pdf | [14 empty] | VV | 2 | 1 | True | 0 | ROZPOCET
| VV |  | "Okno 1180x4140 mm | [14 empty] | VV | 2 | 1 | True | 0 | ROZPOCET
| VV |  | "Okno 1180x3640 mm | [14 empty] | VV | 2 | 1 | True | 0 | ROZPOCET
| VV |  | VV0059 |  | 4 | [12 empty] | VV | 2 | 2 | True | 1 | ROZPOCET
| FIG |  | Rozpad figury: Okno 1180x4140 mm | [15 empty] | 2
| FIG |  | 2,000 |  | 2 | [13 empty] | 2
| FIG |  | Rozpad figury: Okno 1180x3640 mm | [15 empty] | 2
| FIG |  | 2,000 |  | 2 | [13 empty] | 2
168 | M | 63128005 | roleta látková zipscreen systém box š 100mm ovládaná základním motorem včetně příslušenství plochy do 5,0m2 | m2 | 18.36 |  | 0 | CS ÚRS 2024 01 |  | základní |  | 0 | 0.00546 | 0.10025 | 0 | 0 | 32 | M | 2 |  |  |  | ROZPOCET |  |  |  |  | 0 | 0 | 0 | 0 | 0 | 1 | 0 | 16 | -1223882912
| VV |  | "Množství určené pomocí aplikace Výměry. | [14 empty] | VV | 2 | 1 | True | 0 | ROZPOCET
| VV |  | "Okno 1180x4140 mm* 1,180 * 4,140 | [14 empty] | VV | 2 | 1 | True | 0 | ROZPOCET
| VV |  | "Okno 1180x3640 mm* 1,180 * 3,640 | [14 empty] | VV | 2 | 1 | True | 0 | ROZPOCET
| VV |  | VV0062 |  | 18.36 | [12 empty] | VV | 2 | 2 | True | 1 | ROZPOCET
| FIG |  | Rozpad figury: Okno 1180x4140 mm | [15 empty] | 2
| FIG |  | 2,000 |  | 2 | [13 empty] | 2
| FIG |  | Rozpad figury: Okno 1180x3640 mm | [15 empty] | 2
| FIG |  | 2,000 |  | 2 | [13 empty] | 2
169 | M | 40461073 | jednotka řídicí žaluziová pro ovládání žaluzií, markýz, rolet, oken a stínících zařízení na pohon 230V, spínací výkon 700W, paměť, do stěny, plast, černá, IP20 | kus | 4 |  | 0 | CS ÚRS 2024 01 |  | základní |  | 0 | 0.0005 | 0.002 | 0 | 0 | 32 | M | 2 |  |  |  | ROZPOCET |  |  |  |  | 0 | 0 | 0 | 0 | 0 | 1 | 0 | 16 | 66155756
| VV |  | "Množství určené pomocí aplikace Výměry. | [14 empty] | VV | 2 | 1 | True | 0 | ROZPOCET
| VV |  | "D.1.1.03 Půdorys - nový stav.pdf | [14 empty] | VV | 2 | 1 | True | 0 | ROZPOCET
| VV |  | "D.1.1.04 Řez A-A" - nový stav.pdf | [14 empty] | VV | 2 | 1 | True | 0 | ROZPOCET
| VV |  | "Okno 1180x4140 mm | [14 empty] | VV | 2 | 1 | True | 0 | ROZPOCET
| VV |  | "Okno 1180x3640 mm | [14 empty] | VV | 2 | 1 | True | 0 | ROZPOCET
| VV |  | VV0059 |  | 4 | [12 empty] | VV | 2 | 2 | True | 1 | ROZPOCET
| FIG |  | Rozpad figury: Okno 1180x4140 mm | [15 empty] | 2
| FIG |  | 2,000 |  | 2 | [13 empty] | 2
| FIG |  | Rozpad figury: Okno 1180x3640 mm | [15 empty] | 2
| FIG |  | 2,000 |  | 2 | [13 empty] | 2
170 | K | 786623031 | Montáž venkovních žaluzií do okenního nebo dveřního otvoru krycího plechu jakékoli délky | kus | 10 |  | 0 | CS ÚRS 2024 01 |  | základní |  | 0 | 0 | 0 | 0 | 0 | 16 | K | 2 |  |  |  | ROZPOCET |  |  |  |  | 0 | 0 | 0 | 0 | 0 | 1 | 0 | 16 | 1210103374
| Online PSC |  | https://podminky.urs.cz/item/CS_URS_2024_01/786623031 | [14 empty] | Online PSC | 2
| VV |  | "Množství určené pomocí aplikace Výměry. | [14 empty] | VV | 2 | 1 | True | 0 | ROZPOCET
| VV |  | "D.1.1.03 Půdorys - nový stav.pdf | [14 empty] | VV | 2 | 1 | True | 0 | ROZPOCET
| VV |  | "D.1.1.04 Řez A-A" - nový stav.pdf | [14 empty] | VV | 2 | 1 | True | 0 | ROZPOCET
| VV |  | "Okno 1180x4140 mm | [14 empty] | VV | 2 | 1 | True | 0 | ROZPOCET
| VV |  | "Okno 1180x3640 mm | [14 empty] | VV | 2 | 1 | True | 0 | ROZPOCET
| VV |  | "Okno 1180x3140 mm | [14 empty] | VV | 2 | 1 | True | 0 | ROZPOCET
| VV |  | "Okno 1180x2640 mm | [14 empty] | VV | 2 | 1 | True | 0 | ROZPOCET
| VV |  | "Okno 1180x2140 mm | [14 empty] | VV | 2 | 1 | True | 0 | ROZPOCET
| VV |  | VV0063 |  | 10 | [12 empty] | VV | 2 | 2 | True | 1 | ROZPOCET
| FIG |  | Rozpad figury: Okno 1180x4140 mm | [15 empty] | 2
| FIG |  | 2,000 |  | 2 | [13 empty] | 2
| FIG |  | Rozpad figury: Okno 1180x3640 mm | [15 empty] | 2
| FIG |  | 2,000 |  | 2 | [13 empty] | 2
| FIG |  | Rozpad figury: Okno 1180x3140 mm | [15 empty] | 2
| FIG |  | 2,000 |  | 2 | [13 empty] | 2
| FIG |  | Rozpad figury: Okno 1180x2640 mm | [15 empty] | 2
| FIG |  | 2,000 |  | 2 | [13 empty] | 2
| FIG |  | Rozpad figury: Okno 1180x2140 mm | [15 empty] | 2
| FIG |  | 2,000 |  | 2 | [13 empty] | 2
171 | M | 55342560 | plech krycí Al pro žaluzie Z-90 tl 1,5mm lakovaný včetně bočnic a držáků plochy do 0,5m2 | kus | 10 |  | 0 | CS ÚRS 2024 01 |  | základní |  | 0 | 0.001 | 0.01 | 0 | 0 | 32 | M | 2 |  |  |  | ROZPOCET |  |  |  |  | 0 | 0 | 0 | 0 | 0 | 1 | 0 | 16 | 1196212422
172 | K | 786623039 | Montáž vnitřních rolet do okenního nebo dveřního otvoru žaluziové schránky, délky do 1300 mm | kus | 10 |  | 0 | CS ÚRS 2024 01 |  | základní |  | 0 | 0 | 0 | 0 | 0 | 16 | K | 2 |  |  |  | ROZPOCET |  |  |  |  | 0 | 0 | 0 | 0 | 0 | 1 | 0 | 16 | -2121539497
| Online PSC |  | https://podminky.urs.cz/item/CS_URS_2024_01/786623039 | [14 empty] | Online PSC | 2
173 | K | 786623051 | Montáž vnitřních rolet do okenního nebo dveřního otvoru obkladové desky s pouzdrem nebo pouzdra pro skrytý vodící profil žaluzie | kus | 10 |  | 0 | CS ÚRS 2024 01 |  | základní |  | 0 | 0 | 0 | 0 | 0 | 16 | K | 2 |  |  |  | ROZPOCET |  |  |  |  | 0 | 0 | 0 | 0 | 0 | 1 | 0 | 16 | -374304557
| Online PSC |  | https://podminky.urs.cz/item/CS_URS_2024_01/786623051 | [14 empty] | Online PSC | 2
174 | M | 28376751 | pouzdro pro skrytý vodící profil žaluzie včetně příslušenství | m | 66.64 |  | 0 | CS ÚRS 2024 01 |  | základní |  | 0 | 0.00015 | 0.009996 | 0 | 0 | 32 | M | 2 |  |  |  | ROZPOCET |  |  |  |  | 0 | 0 | 0 | 0 | 0 | 1 | 0 | 16 | 1877057547
| VV |  | "Množství určené pomocí aplikace Výměry. | [14 empty] | VV | 2 | 1 | True | 0 | ROZPOCET
| VV |  | "D.1.1.04 Řez A-A" - nový stav.pdf | [14 empty] | VV | 2 | 1 | True | 0 | ROZPOCET
| VV |  | "(2,332+2,832+3,332+3,832+4,332) * 4 | [14 empty] | VV | 2 | 1 | True | 0 | ROZPOCET
| VV |  | VV0073 |  | 66.64 | [12 empty] | VV | 2 | 2 | True | 1 | ROZPOCET
175 | K | 998786121 | Přesun hmot pro stínění a čalounické úpravy stanovený z hmotnosti přesunovaného materiálu vodorovná dopravní vzdálenost do 50 m ruční (bez užití mechanizace) v objektech výšky (hloubky) do 6 m | t | 0.268 |  | 0 | CS ÚRS 2024 01 |  | základní |  | 0 | 0 | 0 | 0 | 0 | 16 | K | 2 |  |  |  | ROZPOCET |  |  |  |  | 0 | 0 | 0 | 0 | 0 | 1 | 0 | 16 | 1428148988
| Online PSC |  | https://podminky.urs.cz/item/CS_URS_2024_01/998786121 | [14 empty] | Online PSC | 2
176 | K | 998786129 | Přesun hmot pro stínění a čalounické úpravy stanovený z hmotnosti přesunovaného materiálu vodorovná dopravní vzdálenost do 50 m Příplatek k cenám za ruční zvětšený přesun přes vymezenou vodorovnou dopravní vzdálenost za každých dalších započatých 50 m | t | 0.268 |  | 0 | CS ÚRS 2024 01 |  | základní |  | 0 | 0 | 0 | 0 | 0 | 16 | K | 2 |  |  |  | ROZPOCET |  |  |  |  | 0 | 0 | 0 | 0 | 0 | 1 | 0 | 16 | -2112918421
| Online PSC |  | https://podminky.urs.cz/item/CS_URS_2024_01/998786129 | [14 empty] | Online PSC | 2
| D | OST | Ostatní |  |  |  | 0 |  |  |  |  | 0 |  | 0.09 |  | 6.87 | 4 | D | 0 |  |  |  | ROZPOCET | [10 empty] | 0
177 | K | RKON0002 | Demontáž původního sezení se stolkem | kus | 192 |  | 0 | R - položka |  | základní |  | 0 | 0 | 0 | 0.035 | 6.72 | 262144 | K | 1 |  |  |  | ROZPOCET |  |  |  |  | 0 | 0 | 0 | 0 | 0 | 1 | 0 | 262144 | -1111018367
178 | K | RKON0003 | Demontáž katedry | kus | 1 |  | 0 | R - položka |  | základní |  | 0 | 0 | 0 | 0.15 | 0.15 | 262144 | K | 1 |  |  |  | ROZPOCET |  |  |  |  | 0 | 0 | 0 | 0 | 0 | 1 | 0 | 262144 | 403495216
179 | K | RKON0004 | Ochrana přístupových tras pro pohyb pracovníků a materiálu (nového i demontovaného) | kpl | 1 |  | 0 | R - položka |  | základní |  | 0 | 0 | 0 | 0 | 0 | 262144 | K | 1 |  |  |  | ROZPOCET |  |  |  |  | 0 | 0 | 0 | 0 | 0 | 1 | 0 | 262144 | 1506876691
180 | K | RKON0005 | Ochrana stávajících ponechaných konstrukcí a prvků před poškozením | kpl | 1 |  | 0 | R - položka |  | základní |  | 0 | 0 | 0 | 0 | 0 | 262144 | K | 1 |  |  |  | ROZPOCET |  |  |  |  | 0 | 0 | 0 | 0 | 0 | 1 | 0 | 262144 | -1873584534
181 | K | RKON0006 | Vypracování dokumentace skutečného provedení stavby - 4x v tištěné podobě (grafická + textová část) a 1x v elektronické podboě s barevným vyznačením případných změn či odchylek od schváeného stupně PD | kpl | 1 |  | 0 | R - položka |  | základní |  | 0 | 0 | 0 | 0 | 0 | 262144 | K | 1 |  |  |  | ROZPOCET |  |  |  |  | 0 | 0 | 0 | 0 | 0 | 1 | 0 | 262144 | -1681713112
182 | K | RKON0007 | Dodávka a montáž magnetické popisovací tabule bílé rozm. 1200x3000 mm v Al rámu | kus | 2 |  | 0 | R - položka |  | základní |  | 0 | 0.045 | 0.09 | 0 | 0 | 262144 | K | 1 |  |  |  | ROZPOCET |  |  |  |  | 0 | 0 | 0 | 0 | 0 | 1 | 0 | 262144 | 1338058332
183 | K | RKON0008 | Dodávka sady 8 ks magnetů pr. 20 mm | set | 2 |  | 0 | R - položka |  | základní |  | 0 | 0 | 0 | 0 | 0 | 262144 | K | 1 |  |  |  | ROZPOCET |  |  |  |  | 0 | 0 | 0 | 0 | 0 | 1 | 0 | 262144 | 1408167721
184 | K | RKON0009 | Dodávka popisovacího a mazacího příslušenství k popisovací tabuly | set | 1 |  | 0 | R - položka |  | základní |  | 0 | 0 | 0 | 0 | 0 | 262144 | K | 1 |  |  |  | ROZPOCET |  |  |  |  | 0 | 0 | 0 | 0 | 0 | 1 | 0 | 262144 | 271301890

## D.1.3 - vzduchotechnika
{a3e8dead-0fde-4789-b119-5edadf47ad59}
2
| KRYCÍ LIST SOUPISU PRACÍ | [7 empty] | v --- níže se nacházejí doplnkové a pomocné údaje k sestavám --- v | [8 empty] | False
Stavba:
VŠE - Posluchárna JM 104
Objekt:
SO 01 - Posluchárna JM 104
Soupis:
D.1.3 - vzduchotechnika
| KSO: |  |  |  |  | CC-CZ:
| Místo: |  | Praha - Jižní město |  |  | Datum: | 13. 11. 2024
| Zadavatel: |  |  |  |  | IČ:
|  | Vysoká škola ekonomická v Praze |  |  |  | DIČ:
| Uchazeč: |  |  |  |  | IČ: | Vyplň údaj
|  | Vyplň údaj |  |  |  | DIČ: | Vyplň údaj
| Projektant: |  |  |  |  | IČ: | 62786407
|  | Ing. Petra Krejzová - pozem. stavby a architektura |  |  |  | DIČ:
| Zpracovatel: |  |  |  |  | IČ:
|  | Luděk Štuller |  |  |  | DIČ:
Poznámka:
Soupis prací je sestaven s využitím Cenové soustavy ÚRS. Položky, které pochází z této cenové soustavy, jsou ve sloupci 'Cenová soustava' označeny popisem 'CS ÚRS' a úrovní příslušného kalendářního pololetí. Veškeré další informace vymezující popis a podmínky použití těchto položek z Cenové soustavy, které nejsou uvedeny přímo v soupisu prací, jsou neomezeně dálkově k dispozici na webu podminky.urs.cz.
| Cena bez DPH | [5 empty] | 0
|  |  | Základ daně |  |  | Sazba daně | Výše daně
| DPH | základní | 0 |  |  | 21% | 0
|  | snížená | 0 |  |  | 12% | 0
|  | zákl. přenesená | 0 |  |  | 21% | 0
|  | sníž. přenesená | 0 |  |  | 12% | 0
|  | nulová | 0 |  |  | 0% | 0
| Cena s DPH |  |  | v | CZK |  | 0
REKAPITULACE ČLENĚNÍ SOUPISU PRACÍ
Stavba:
VŠE - Posluchárna JM 104
Objekt:
SO 01 - Posluchárna JM 104
Soupis:
D.1.3 - vzduchotechnika
Místo: |  |  | Praha - Jižní město |  |  | Datum: | 13. 11. 2024
Zadavatel: |  |  | Vysoká škola ekonomická v Praze |  |  | Projektant: | Ing. Petra Krejzová - pozem. stavby a architektura
Uchazeč: |  |  | Vyplň údaj |  |  | Zpracovatel: | Luděk Štuller
Kód dílu - Popis | [6 empty] | Cena celkem [CZK]
Náklady stavby celkem | [6 empty] | 0 | [11 empty] | -1
| HSV - Práce a dodávky HSV | [5 empty] | 0
| 3 - Svislé a kompletní konstrukce | [5 empty] | 0
| 31 - Zdi pozemních staveb | [5 empty] | 0
| 6 - Úpravy povrchů, podlahy a osazování výplní | [5 empty] | 0
| 61 - Úprava povrchů vnitřních | [5 empty] | 0
| 64 - Osazování výplní otvorů | [5 empty] | 0
| 9 - Ostatní konstrukce a práce, bourání | [5 empty] | 0
| 94. - Lešení | [5 empty] | 0
| 951 - Ostatní konstrukce a práce | [5 empty] | 0
| 961 - Bourání a demontáže konstrukcí | [5 empty] | 0
| 997 - Přesun sutě | [5 empty] | 0
| 998 - Přesun hmot | [5 empty] | 0
| PSV - Práce a dodávky PSV | [5 empty] | 0
| 741 - Elektroinstalace | [5 empty] | 0
| 750 - Měření a regulace | [5 empty] | 0
| 751 - Vzduchotechnika - zařízení č. 1 | [5 empty] | 0
| 766 - Konstrukce truhlářské | [5 empty] | 0
| 767 - Konstrukce zámečnické | [5 empty] | 0
| 777 - Podlahy lité | [5 empty] | 0
| 783 - Dokončovací práce - nátěry | [5 empty] | 0
| 784 - Dokončovací práce - malby | [5 empty] | 0
SOUPIS PRACÍ
Stavba:
VŠE - Posluchárna JM 104
Objekt:
SO 01 - Posluchárna JM 104
Soupis:
D.1.3 - vzduchotechnika
Místo: |  |  | Praha - Jižní město |  |  | Datum: | 13. 11. 2024
Zadavatel: |  |  | Vysoká škola ekonomická v Praze |  |  | Projektant: | Ing. Petra Krejzová - pozem. stavby a architektura
Uchazeč: |  |  | Vyplň údaj |  |  | Zpracovatel: | Luděk Štuller
PČ | Typ | Kód | Popis | MJ | Množství | J.cena [CZK] | Cena celkem [CZK] | Cenová soustava |  | DPH | J. Nh [h] | Nh celkem [h] | J. hmotnost [t] | Hmotnost celkem [t] | J. suť [t] | Suť Celkem [t]
Náklady soupisu celkem | [6 empty] | 0 |  |  |  |  | 0 |  | 0 |  | 0 |  | D | -1 | [10 empty] | 0
| D | HSV | Práce a dodávky HSV |  |  |  | 0 |  |  |  |  | 0 |  | 0 |  | 0 | 1 | D | 0 |  |  |  | ROZPOCET | [6 empty] | 0
| D | 3 | Svislé a kompletní konstrukce |  |  |  | 0 |  |  |  |  | 0 |  | 0 |  | 0 | 1 | D | 1 |  |  |  | ROZPOCET | [6 empty] | 0
| D | 31 | Zdi pozemních staveb |  |  |  | 0 |  |  |  |  | 0 |  | 0 |  | 0 | 1 | D | 1 |  |  |  | ROZPOCET | [6 empty] | 0
1 | K | 317944321 | Válcované nosníky dodatečně osazované do připravených otvorů bez zazdění hlav do č. 12 | t | 0.13 |  | 0 | CS ÚRS 2024 01 |  | základní |  | 0 | 0 | 0 | 0 | 0 | 4 | K | 2 |  |  |  | ROZPOCET | 0 | 0 | 0 | 0 | 0 | 1 | 0 | 4 | 2
| Online PSC |  | https://podminky.urs.cz/item/CS_URS_2024_01/317944321 | [14 empty] | Online PSC | 2
| VV |  | 1,60*2*0,0081 "IPE100" |  | 0.026 | [12 empty] | VV | 2 | 2 | True | 0 | ROZPOCET
| VV |  | Mezisoučet zvětšení dveří do VZT strojovny |  | 0.026 | [12 empty] | VV | 2 | 3 | True | 0 | ROZPOCET
| VV |  | 1,60*2 *4*0,0081 "IPE100" |  | 0.104 | [12 empty] | VV | 2 | 2 | True | 0 | ROZPOCET
| VV |  | Mezisoučet zvětšení dveří - doprava technologie |  | 0.104 | [12 empty] | VV | 2 | 3 | True | 0 | ROZPOCET
| VV |  | Součet |  | 0.13 | [12 empty] | VV | 2 | 4 | True | 1 | ROZPOCET
2 | K | 317234410 | Vyzdívka mezi nosníky cihlami pálenými na maltu cementovou | m3 | 0.216 |  | 0 | CS ÚRS 2024 01 |  | základní |  | 0 | 0 | 0 | 0 | 0 | 4 | K | 2 |  |  |  | ROZPOCET | 0 | 0 | 0 | 0 | 0 | 1 | 0 | 4 | 4
| Online PSC |  | https://podminky.urs.cz/item/CS_URS_2024_01/317234410 | [14 empty] | Online PSC | 2
| VV |  | 1,60*0,27*0,10 |  | 0.043 | [12 empty] | VV | 2 | 2 | True | 0 | ROZPOCET
| VV |  | Mezisoučet zvětšení dveří do VZT strojovny |  | 0.043 | [12 empty] | VV | 2 | 3 | True | 0 | ROZPOCET
| VV |  | 1,60*0,27*0,10 *4 |  | 0.173 | [12 empty] | VV | 2 | 2 | True | 0 | ROZPOCET
| VV |  | Mezisoučet zvětšení dveří - doprava technologie |  | 0.173 | [12 empty] | VV | 2 | 3 | True | 0 | ROZPOCET
| VV |  | Součet |  | 0.216 | [12 empty] | VV | 2 | 4 | True | 1 | ROZPOCET
3 | K | 310238211 | Zazdívka otvorů ve zdivu nadzákladovém cihlami pálenými plochy přes 0,25 m2 do 1 m2 na maltu vápenocementovou | m3 | 0.159 |  | 0 | CS ÚRS 2024 01 |  | základní |  | 0 | 0 | 0 | 0 | 0 | 4 | K | 2 |  |  |  | ROZPOCET | 0 | 0 | 0 | 0 | 0 | 1 | 0 | 4 | 6
| Online PSC |  | https://podminky.urs.cz/item/CS_URS_2024_01/310238211 | [14 empty] | Online PSC | 2
| VV |  | 1,02*0,65*0,24 "1.pp - VZT strojovna" |  | 0.159 | [12 empty] | VV | 2 | 2 | True | 0 | ROZPOCET
| VV |  | Součet |  | 0.159 | [12 empty] | VV | 2 | 4 | True | 1 | ROZPOCET
| D | 6 | Úpravy povrchů, podlahy a osazování výplní |  |  |  | 0 |  |  |  |  | 0 |  | 0 |  | 0 | 1 | D | 1 |  |  |  | ROZPOCET | [6 empty] | 0
| D | 61 | Úprava povrchů vnitřních |  |  |  | 0 |  |  |  |  | 0 |  | 0 |  | 0 | 1 | D | 1 |  |  |  | ROZPOCET | [6 empty] | 0
4 | K | 619995001 | Začištění omítek (s dodáním hmot) kolem oken, dveří, podlah, obkladů apod. | m | 35.65 |  | 0 | CS ÚRS 2024 01 |  | základní |  | 0 | 0 | 0 | 0 | 0 | 4 | K | 2 |  |  |  | ROZPOCET | 0 | 0 | 0 | 0 | 0 | 1 | 0 | 4 | 8
| Online PSC |  | https://podminky.urs.cz/item/CS_URS_2024_01/619995001 | [14 empty] | Online PSC | 2
| VV |  | (1,47+1,97*2)*1 |  | 5.41 | [12 empty] | VV | 2 | 2 | True | 0 | ROZPOCET
| VV |  | (0,60+1,97*2)*1 |  | 4.54 | [12 empty] | VV | 2 | 2 | True | 0 | ROZPOCET
| VV |  | (1,20+1,97*2)*5 |  | 25.7 | [12 empty] | VV | 2 | 2 | True | 0 | ROZPOCET
| VV |  | Součet |  | 35.65 | [12 empty] | VV | 2 | 4 | True | 1 | ROZPOCET
5 | K | 612315302 | Vápenná omítka ostění nebo nadpraží štuková | m2 | 18.666 |  | 0 | CS ÚRS 2024 01 |  | základní |  | 0 | 0 | 0 | 0 | 0 | 4 | K | 2 |  |  |  | ROZPOCET | 0 | 0 | 0 | 0 | 0 | 1 | 0 | 4 | 10
| Online PSC |  | https://podminky.urs.cz/item/CS_URS_2024_01/612315302 | [14 empty] | Online PSC | 2
| VV |  | (1,47+1,97*2)*0,60*1 |  | 3.246 | [12 empty] | VV | 2 | 2 | True | 0 | ROZPOCET
| VV |  | (1,20+1,97*2)*0,60*5 |  | 15.42 | [12 empty] | VV | 2 | 2 | True | 0 | ROZPOCET
| VV |  | Součet |  | 18.666 | [12 empty] | VV | 2 | 4 | True | 1 | ROZPOCET
6 | K | 612325412 | Oprava vápenocementové omítky vnitřních ploch hladké, tloušťky do 20 mm stěn, v rozsahu opravované plochy přes 10 do 30% | m2 | 356.945 |  | 0 | CS ÚRS 2024 01 |  | základní |  | 0 | 0 | 0 | 0 | 0 | 4 | K | 2 |  |  |  | ROZPOCET | 0 | 0 | 0 | 0 | 0 | 1 | 0 | 4 | 12
| Online PSC |  | https://podminky.urs.cz/item/CS_URS_2024_01/612325412 | [14 empty] | Online PSC | 2
| VV |  | 3,82*(7,68+2,00*2) |  | 44.618 | [12 empty] | VV | 2 | 2 | True | 0 | ROZPOCET
| VV |  | (3,82+1,91)/2*(4,74*2) |  | 27.16 | [12 empty] | VV | 2 | 2 | True | 0 | ROZPOCET
| VV |  | 1,91*7,68 |  | 14.669 | [12 empty] | VV | 2 | 2 | True | 0 | ROZPOCET
| VV |  | (5,00*1,91)/2*2 |  | 9.55 | [12 empty] | VV | 2 | 2 | True | 0 | ROZPOCET
| VV |  | 1,91*7,56 |  | 14.44 | [12 empty] | VV | 2 | 2 | True | 0 | ROZPOCET
| VV |  | -(1,47*1,99+0,71*1,34*2) |  | -4.828 | [12 empty] | VV | 2 | 2 | True | 0 | ROZPOCET
| VV |  | (1,57+2,02*2)*0,29 |  | 1.627 | [12 empty] | VV | 2 | 2 | True | 0 | ROZPOCET
| VV |  | (0,80+1,40*2)*0,13 |  | 0.468 | [12 empty] | VV | 2 | 2 | True | 0 | ROZPOCET
| VV |  | Mezisoučet 1.np |  | 107.704 | [12 empty] | VV | 2 | 3 | True | 0 | ROZPOCET
| VV |  | 4,04*(0,78*2+7,66*2) |  | 68.195 | [12 empty] | VV | 2 | 2 | True | 0 | ROZPOCET
| VV |  | 4,11*(7,66*2+5,62*2+0,44*2+6,77*2) |  | 168.428 | [12 empty] | VV | 2 | 2 | True | 0 | ROZPOCET
| VV |  | 4,11*(0,09*2+0,78*2+0,42*4) |  | 14.056 | [12 empty] | VV | 2 | 2 | True | 0 | ROZPOCET
| VV |  | -(1,20*1,97+0,60*1,97*2+1,02*0,65*3) |  | -6.717 | [12 empty] | VV | 2 | 2 | True | 0 | ROZPOCET
| VV |  | -(2,10*1,00+1,05*1,00) |  | -3.15 | [12 empty] | VV | 2 | 2 | True | 0 | ROZPOCET
| VV |  | (1,52+2,02*2)*0,17 |  | 0.945 | [12 empty] | VV | 2 | 2 | True | 0 | ROZPOCET
| VV |  | (0,70+2,02*2)*0,14 |  | 0.664 | [12 empty] | VV | 2 | 2 | True | 0 | ROZPOCET
| VV |  | (1,02*2+0,65*2)*0,50 |  | 1.67 | [12 empty] | VV | 2 | 2 | True | 0 | ROZPOCET
| VV |  | (2,10*2+1,00*2)*0,50 |  | 3.1 | [12 empty] | VV | 2 | 2 | True | 0 | ROZPOCET
| VV |  | (1,05*2+1,00*2)*0,50 |  | 2.05 | [12 empty] | VV | 2 | 2 | True | 0 | ROZPOCET
| VV |  | Mezisoučet 1.pp |  | 249.241 | [12 empty] | VV | 2 | 3 | True | 0 | ROZPOCET
| VV |  | Součet |  | 356.945 | [12 empty] | VV | 2 | 4 | True | 1 | ROZPOCET
7 | K | 612325452 | Oprava vápenocementové omítky vnitřních ploch Příplatek k cenám za každých dalších 10 mm tloušťky omítky stěn, v rozsahu opravované plochy přes 10 do 30% | m2 | 356.945 |  | 0 | CS ÚRS 2024 01 |  | základní |  | 0 | 0 | 0 | 0 | 0 | 4 | K | 2 |  |  |  | ROZPOCET | 0 | 0 | 0 | 0 | 0 | 1 | 0 | 4 | 14
| Online PSC |  | https://podminky.urs.cz/item/CS_URS_2024_01/612325452 | [14 empty] | Online PSC | 2
8 | K | 612315213 | Vápenná omítka jednotlivých malých ploch hladká na stěnách, plochy jednotlivě přes 0,25 do 1 m2 | kus | 2 |  | 0 | CS ÚRS 2024 01 |  | základní |  | 0 | 0 | 0 | 0 | 0 | 4 | K | 2 |  |  |  | ROZPOCET | 0 | 0 | 0 | 0 | 0 | 1 | 0 | 4 | 16
| Online PSC |  | https://podminky.urs.cz/item/CS_URS_2024_01/612315213 | [14 empty] | Online PSC | 2
| VV |  | 2 "1.pp" |  | 2 | [12 empty] | VV | 2 | 2 | True | 0 | ROZPOCET
| VV |  | Součet |  | 2 | [12 empty] | VV | 2 | 4 | True | 1 | ROZPOCET
9 | K | 612131121 | Podkladní a spojovací vrstva vnitřních omítaných ploch penetrace disperzní nanášená ručně stěn | m2 | 358.271 |  | 0 | CS ÚRS 2024 01 |  | základní |  | 0 | 0 | 0 | 0 | 0 | 4 | K | 2 |  |  |  | ROZPOCET | 0 | 0 | 0 | 0 | 0 | 1 | 0 | 4 | 18
| Online PSC |  | https://podminky.urs.cz/item/CS_URS_2024_01/612131121 | [14 empty] | Online PSC | 2
| VV |  | 3,82*(7,68+2,00*2) |  | 44.618 | [12 empty] | VV | 2 | 2 | True | 0 | ROZPOCET
| VV |  | (3,82+1,91)/2*(4,74*2) |  | 27.16 | [12 empty] | VV | 2 | 2 | True | 0 | ROZPOCET
| VV |  | 1,91*7,68 |  | 14.669 | [12 empty] | VV | 2 | 2 | True | 0 | ROZPOCET
| VV |  | (5,00*1,91)/2*2 |  | 9.55 | [12 empty] | VV | 2 | 2 | True | 0 | ROZPOCET
| VV |  | 1,91*7,56 |  | 14.44 | [12 empty] | VV | 2 | 2 | True | 0 | ROZPOCET
| VV |  | -(1,47*1,99+0,71*1,34*2) |  | -4.828 | [12 empty] | VV | 2 | 2 | True | 0 | ROZPOCET
| VV |  | (1,57+2,02*2)*0,29 |  | 1.627 | [12 empty] | VV | 2 | 2 | True | 0 | ROZPOCET
| VV |  | (0,80+1,40*2)*0,13 |  | 0.468 | [12 empty] | VV | 2 | 2 | True | 0 | ROZPOCET
| VV |  | Mezisoučet 1.np |  | 107.704 | [12 empty] | VV | 2 | 3 | True | 0 | ROZPOCET
| VV |  | 4,04*(0,78*2+7,66*2) |  | 68.195 | [12 empty] | VV | 2 | 2 | True | 0 | ROZPOCET
| VV |  | 4,11*(7,66*2+5,62*2+0,44*2+6,77*2) |  | 168.428 | [12 empty] | VV | 2 | 2 | True | 0 | ROZPOCET
| VV |  | 4,11*(0,09*2+0,78*2+0,42*4) |  | 14.056 | [12 empty] | VV | 2 | 2 | True | 0 | ROZPOCET
| VV |  | -(1,20*1,97+0,60*1,97*2+1,02*0,65) |  | -5.391 | [12 empty] | VV | 2 | 2 | True | 0 | ROZPOCET
| VV |  | -(2,10*1,00+1,05*1,00) |  | -3.15 | [12 empty] | VV | 2 | 2 | True | 0 | ROZPOCET
| VV |  | (1,52+2,02*2)*0,17 |  | 0.945 | [12 empty] | VV | 2 | 2 | True | 0 | ROZPOCET
| VV |  | (0,70+2,02*2)*0,14 |  | 0.664 | [12 empty] | VV | 2 | 2 | True | 0 | ROZPOCET
| VV |  | (1,02*2+0,65*2)*0,50 |  | 1.67 | [12 empty] | VV | 2 | 2 | True | 0 | ROZPOCET
| VV |  | (2,10*2+1,00*2)*0,50 |  | 3.1 | [12 empty] | VV | 2 | 2 | True | 0 | ROZPOCET
| VV |  | (1,05*2+1,00*2)*0,50 |  | 2.05 | [12 empty] | VV | 2 | 2 | True | 0 | ROZPOCET
| VV |  | Mezisoučet 1.pp |  | 250.567 | [12 empty] | VV | 2 | 3 | True | 0 | ROZPOCET
| VV |  | Součet |  | 358.271 | [12 empty] | VV | 2 | 4 | True | 1 | ROZPOCET
10 | K | 612135011 | Vyrovnání nerovností podkladu vnitřních omítaných ploch tmelem, tloušťky do 2 mm stěn | m2 | 358.271 |  | 0 | CS ÚRS 2024 01 |  | základní |  | 0 | 0 | 0 | 0 | 0 | 4 | K | 2 |  |  |  | ROZPOCET | 0 | 0 | 0 | 0 | 0 | 1 | 0 | 4 | 20
| Online PSC |  | https://podminky.urs.cz/item/CS_URS_2024_01/612135011 | [14 empty] | Online PSC | 2
11 | K | 612135095 | Vyrovnání nerovností podkladu vnitřních omítaných ploch Příplatek k ceně za každý další 1 mm tloušťky podkladní vrstvy přes 2 mm tmelem stěn | m2 | 716.542 |  | 0 | CS ÚRS 2024 01 |  | základní |  | 0 | 0 | 0 | 0 | 0 | 4 | K | 2 |  |  |  | ROZPOCET | 0 | 0 | 0 | 0 | 0 | 1 | 0 | 4 | 22
| Online PSC |  | https://podminky.urs.cz/item/CS_URS_2024_01/612135095 | [14 empty] | Online PSC | 2
| VV |  | 358,271*2 |  | 716.542 | [12 empty] | VV | 2 | 2 | True | 0 | ROZPOCET
| VV |  | Součet |  | 716.542 | [12 empty] | VV | 2 | 4 | True | 1 | ROZPOCET
12 | K | 612142001 | Pletivo vnitřních ploch v ploše nebo pruzích, na plném podkladu sklovláknité vtlačené do tmelu včetně tmelu stěn | m2 | 358.271 |  | 0 | CS ÚRS 2024 01 |  | základní |  | 0 | 0 | 0 | 0 | 0 | 4 | K | 2 |  |  |  | ROZPOCET | 0 | 0 | 0 | 0 | 0 | 1 | 0 | 4 | 24
| Online PSC |  | https://podminky.urs.cz/item/CS_URS_2024_01/612142001 | [14 empty] | Online PSC | 2
| VV |  | 3,82*(7,68+2,00*2) |  | 44.618 | [12 empty] | VV | 2 | 2 | True | 0 | ROZPOCET
| VV |  | (3,82+1,91)/2*(4,74*2) |  | 27.16 | [12 empty] | VV | 2 | 2 | True | 0 | ROZPOCET
| VV |  | 1,91*7,68 |  | 14.669 | [12 empty] | VV | 2 | 2 | True | 0 | ROZPOCET
| VV |  | (5,00*1,91)/2*2 |  | 9.55 | [12 empty] | VV | 2 | 2 | True | 0 | ROZPOCET
| VV |  | 1,91*7,56 |  | 14.44 | [12 empty] | VV | 2 | 2 | True | 0 | ROZPOCET
| VV |  | -(1,47*1,99+0,71*1,34*2) |  | -4.828 | [12 empty] | VV | 2 | 2 | True | 0 | ROZPOCET
| VV |  | (1,57+2,02*2)*0,29 |  | 1.627 | [12 empty] | VV | 2 | 2 | True | 0 | ROZPOCET
| VV |  | (0,80+1,40*2)*0,13 |  | 0.468 | [12 empty] | VV | 2 | 2 | True | 0 | ROZPOCET
| VV |  | Mezisoučet 1.np |  | 107.704 | [12 empty] | VV | 2 | 3 | True | 0 | ROZPOCET
| VV |  | 4,04*(0,78*2+7,66*2) |  | 68.195 | [12 empty] | VV | 2 | 2 | True | 0 | ROZPOCET
| VV |  | 4,11*(7,66*2+5,62*2+0,44*2+6,77*2) |  | 168.428 | [12 empty] | VV | 2 | 2 | True | 0 | ROZPOCET
| VV |  | 4,11*(0,09*2+0,78*2+0,42*4) |  | 14.056 | [12 empty] | VV | 2 | 2 | True | 0 | ROZPOCET
| VV |  | -(1,20*1,97+0,60*1,97*2+1,02*0,65) |  | -5.391 | [12 empty] | VV | 2 | 2 | True | 0 | ROZPOCET
| VV |  | -(2,10*1,00+1,05*1,00) |  | -3.15 | [12 empty] | VV | 2 | 2 | True | 0 | ROZPOCET
| VV |  | (1,52+2,02*2)*0,17 |  | 0.945 | [12 empty] | VV | 2 | 2 | True | 0 | ROZPOCET
| VV |  | (0,70+2,02*2)*0,14 |  | 0.664 | [12 empty] | VV | 2 | 2 | True | 0 | ROZPOCET
| VV |  | (1,02*2+0,65*2)*0,50 |  | 1.67 | [12 empty] | VV | 2 | 2 | True | 0 | ROZPOCET
| VV |  | (2,10*2+1,00*2)*0,50 |  | 3.1 | [12 empty] | VV | 2 | 2 | True | 0 | ROZPOCET
| VV |  | (1,05*2+1,00*2)*0,50 |  | 2.05 | [12 empty] | VV | 2 | 2 | True | 0 | ROZPOCET
| VV |  | Mezisoučet 1.pp |  | 250.567 | [12 empty] | VV | 2 | 3 | True | 0 | ROZPOCET
| VV |  | Součet |  | 358.271 | [12 empty] | VV | 2 | 4 | True | 1 | ROZPOCET
13 | K | 612131121 | Podkladní a spojovací vrstva vnitřních omítaných ploch penetrace disperzní nanášená ručně stěn | m2 | 358.271 |  | 0 | CS ÚRS 2024 01 |  | základní |  | 0 | 0 | 0 | 0 | 0 | 4 | K | 2 |  |  |  | ROZPOCET | 0 | 0 | 0 | 0 | 0 | 1 | 0 | 4 | 26
| Online PSC |  | https://podminky.urs.cz/item/CS_URS_2024_01/612131121 | [14 empty] | Online PSC | 2
14 | K | 612321131 | Vápenocementový štuk vnitřních ploch tloušťky do 3 mm svislých konstrukcí stěn | m2 | 358.271 |  | 0 | CS ÚRS 2024 01 |  | základní |  | 0 | 0 | 0 | 0 | 0 | 4 | K | 2 |  |  |  | ROZPOCET | 0 | 0 | 0 | 0 | 0 | 1 | 0 | 4 | 28
| Online PSC |  | https://podminky.urs.cz/item/CS_URS_2024_01/612321131 | [14 empty] | Online PSC | 2
| D | 64 | Osazování výplní otvorů |  |  |  | 0 |  |  |  |  | 0 |  | 0 |  | 0 | 1 | D | 1 |  |  |  | ROZPOCET | [6 empty] | 0
15 | K | 644941111 | Montáž průvětrníků nebo mřížek odvětrávacích velikosti do 150 x 200 mm | kus | 140 |  | 0 | CS ÚRS 2024 01 |  | základní |  | 0 | 0 | 0 | 0 | 0 | 4 | K | 2 |  |  |  | ROZPOCET | 0 | 0 | 0 | 0 | 0 | 1 | 0 | 4 | 30
| Online PSC |  | https://podminky.urs.cz/item/CS_URS_2024_01/644941111 | [14 empty] | Online PSC | 2
16 | M | 55341430 | mřížka větrací nerezová kruhová se síťovinou 110mm | kus | 140 |  | 0 | CS ÚRS 2024 01 |  | základní |  | 0 | 0 | 0 | 0 | 0 | 8 | M | 2 |  |  |  | ROZPOCET | 0 | 0 | 0 | 0 | 0 | 1 | 0 | 4 | 32
17 | K | 642944121 | Osazení ocelových dveřních zárubní lisovaných nebo z úhelníků dodatečně s vybetonováním prahu, plochy do 2,5 m2 | kus | 5 |  | 0 | CS ÚRS 2024 01 |  | základní |  | 0 | 0 | 0 | 0 | 0 | 4 | K | 2 |  |  |  | ROZPOCET | 0 | 0 | 0 | 0 | 0 | 1 | 0 | 4 | 34
| Online PSC |  | https://podminky.urs.cz/item/CS_URS_2024_01/642944121 | [14 empty] | Online PSC | 2
18 | M | 55331445 | zárubeň jednokřídlá ocelová pro dodatečnou montáž tl stěny 210-250mm rozměru 600/1970, 2100mm | kus | 1 |  | 0 | CS ÚRS 2024 01 |  | základní |  | 0 | 0 | 0 | 0 | 0 | 8 | M | 2 |  |  |  | ROZPOCET | 0 | 0 | 0 | 0 | 0 | 1 | 0 | 4 | 36
| VV |  | 1 "1.pp větrací komora" |  | 1 | [12 empty] | VV | 2 | 2 | True | 0 | ROZPOCET
| VV |  | Součet |  | 1 | [12 empty] | VV | 2 | 4 | True | 1 | ROZPOCET
19 | M | 55331725 | zárubeň dvoukřídlá ocelová pro dodatečnou montáž tl stěny 260-300mm rozměru 1250/1970, 2100mm | kus | 4 |  | 0 | CS ÚRS 2024 01 |  | základní |  | 0 | 0 | 0 | 0 | 0 | 8 | M | 2 |  |  |  | ROZPOCET | 0 | 0 | 0 | 0 | 0 | 1 | 0 | 4 | 38
| VV |  | 4 "zvětšení dveří - doprava technologie" |  | 4 | [12 empty] | VV | 2 | 2 | True | 0 | ROZPOCET
| VV |  | Součet |  | 4 | [12 empty] | VV | 2 | 4 | True | 1 | ROZPOCET
20 | K | 642945111 | Osazování ocelových zárubní protipožárních nebo protiplynových dveří do vynechaného otvoru, s obetonováním, dveří jednokřídlových do 2,5 m2 | kus | 1 |  | 0 | CS ÚRS 2024 01 |  | základní |  | 0 | 0 | 0 | 0 | 0 | 4 | K | 2 |  |  |  | ROZPOCET | 0 | 0 | 0 | 0 | 0 | 1 | 0 | 4 | 40
| Online PSC |  | https://podminky.urs.cz/item/CS_URS_2024_01/642945111 | [14 empty] | Online PSC | 2
| VV |  | 1 "1.pp - VZT strojovna" |  | 1 | [12 empty] | VV | 2 | 2 | True | 0 | ROZPOCET
| VV |  | Součet |  | 1 | [12 empty] | VV | 2 | 4 | True | 1 | ROZPOCET
21 | M | 55331770 | zárubeň dvoukřídlá ocelová pro zdění s protipožární úpravou tl stěny 260-300mm rozměru 1250/1970, 2100mm | kus | 1 |  | 0 | CS ÚRS 2024 01 |  | základní |  | 0 | 0 | 0 | 0 | 0 | 8 | M | 2 |  |  |  | ROZPOCET | 0 | 0 | 0 | 0 | 0 | 1 | 0 | 4 | 42
| D | 9 | Ostatní konstrukce a práce, bourání |  |  |  | 0 |  |  |  |  | 0 |  | 0 |  | 0 | 1 | D | 1 |  |  |  | ROZPOCET | [6 empty] | 0
| D | 94. | Lešení |  |  |  | 0 |  |  |  |  | 0 |  | 0 |  | 0 | 1 | D | 1 |  |  |  | ROZPOCET | [6 empty] | 0
22 | K | 949101112 | Lešení pomocné pracovní pro objekty pozemních staveb pro zatížení do 150 kg/m2, o výšce lešeňové podlahy přes 1,9 do 3,5 m | m2 | 96.6 |  | 0 | CS ÚRS 2024 01 |  | základní |  | 0 | 0 | 0 | 0 | 0 | 4 | K | 2 |  |  |  | ROZPOCET | 0 | 0 | 0 | 0 | 0 | 1 | 0 | 4 | 44
| Online PSC |  | https://podminky.urs.cz/item/CS_URS_2024_01/949101112 | [14 empty] | Online PSC | 2
| D | 951 | Ostatní konstrukce a práce |  |  |  | 0 |  |  |  |  | 0 |  | 0 |  | 0 | 1 | D | 1 |  |  |  | ROZPOCET | [6 empty] | 0
23 | K | 619996145 | Ochrana stavebních konstrukcí a samostatných prvků včetně pozdějšího odstranění obalením geotextilií samostatných konstrukcí a prvků | m2 | 200 |  | 0 | CS ÚRS 2024 01 |  | základní |  | 0 | 0 | 0 | 0 | 0 | 4 | K | 2 |  |  |  | ROZPOCET | 0 | 0 | 0 | 0 | 0 | 1 | 0 | 4 | 46
| Online PSC |  | https://podminky.urs.cz/item/CS_URS_2024_01/619996145 | [14 empty] | Online PSC | 2
24 | K | 619991001 | Zakrytí vnitřních ploch před znečištěním fólií včetně pozdějšího odkrytí podlah | m2 | 300 |  | 0 | CS ÚRS 2024 01 |  | základní |  | 0 | 0 | 0 | 0 | 0 | 4 | K | 2 |  |  |  | ROZPOCET | 0 | 0 | 0 | 0 | 0 | 1 | 0 | 4 | 48
| Online PSC |  | https://podminky.urs.cz/item/CS_URS_2024_01/619991001 | [14 empty] | Online PSC | 2
25 | K | 952901111 | Vyčištění budov nebo objektů před předáním do užívání budov bytové nebo občanské výstavby, světlé výšky podlaží do 4 m | m2 | 192.125 |  | 0 | CS ÚRS 2024 01 |  | základní |  | 0 | 0 | 0 | 0 | 0 | 4 | K | 2 |  |  |  | ROZPOCET | 0 | 0 | 0 | 0 | 0 | 1 | 0 | 4 | 50
| Online PSC |  | https://podminky.urs.cz/item/CS_URS_2024_01/952901111 | [14 empty] | Online PSC | 2
| VV |  | 96,60+0,78*7,66 |  | 102.575 | [12 empty] | VV | 2 | 2 | True | 0 | ROZPOCET
| VV |  | 51,75+37,80 |  | 89.55 | [12 empty] | VV | 2 | 2 | True | 0 | ROZPOCET
| VV |  | Součet |  | 192.125 | [12 empty] | VV | 2 | 4 | True | 1 | ROZPOCET
| D | 961 | Bourání a demontáže konstrukcí |  |  |  | 0 |  |  |  |  | 0 |  | 0 |  | 0 | 1 | D | 1 |  |  |  | ROZPOCET | [6 empty] | 0
26 | K | 751612.R001 | Demontáž VZT jednotek včetně podstavců, čerpadel a el. napojení | soubor | 1 |  | 0 |  |  | základní |  | 0 | 0 | 0 | 0 | 0 | 4 | K | 2 |  |  |  | ROZPOCET | 0 | 0 | 0 | 0 | 0 | 1 | 0 | 4 | 52
27 | K | 751612.R002 | Demontáž vzduchotechnické jednotky venkovní | kus | 1 |  | 0 |  |  | základní |  | 0 | 0 | 0 | 0 | 0 | 4 | K | 2 |  |  |  | ROZPOCET | 0 | 0 | 0 | 0 | 0 | 1 | 0 | 4 | 54
28 | K | 751511811 | Demontáž potrubí plechového skupiny I čtyřhranného s přírubou nebo bez příruby tloušťky plechu 1,3 mm, průřezu do 2,54 m2 | m | 115 |  | 0 | CS ÚRS 2024 01 |  | základní |  | 0 | 0 | 0 | 0 | 0 | 4 | K | 2 |  |  |  | ROZPOCET | 0 | 0 | 0 | 0 | 0 | 1 | 0 | 4 | 56
| Online PSC |  | https://podminky.urs.cz/item/CS_URS_2024_01/751511811 | [14 empty] | Online PSC | 2
29 | K | 751613814 | Demontáž ostatních zařízení dodatečné izolace potrubí čtyřhranného ze samolepící izolace | m2 | 280 |  | 0 | CS ÚRS 2024 01 |  | základní |  | 0 | 0 | 0 | 0 | 0 | 4 | K | 2 |  |  |  | ROZPOCET | 0 | 0 | 0 | 0 | 0 | 1 | 0 | 4 | 58
| Online PSC |  | https://podminky.urs.cz/item/CS_URS_2024_01/751613814 | [14 empty] | Online PSC | 2
30 | K | 751512885 | Demontáž přechodu osového nebo pravoúhlého z plechového potrubí čtyřhranného s přírubou nebo bez příruby, průřezu přes 1,260 m2 | kus | 5 |  | 0 | CS ÚRS 2024 01 |  | základní |  | 0 | 0 | 0 | 0 | 0 | 4 | K | 2 |  |  |  | ROZPOCET | 0 | 0 | 0 | 0 | 0 | 1 | 0 | 4 | 60
| Online PSC |  | https://podminky.urs.cz/item/CS_URS_2024_01/751512885 | [14 empty] | Online PSC | 2
31 | K | 751512855 | Demontáž kalhotového kusu nebo odbočky jednostranné z plechového potrubí čtyřhranného s přírubou nebo bez příruby, průřezu přes 1,260 m2 | kus | 5 |  | 0 | CS ÚRS 2024 01 |  | základní |  | 0 | 0 | 0 | 0 | 0 | 4 | K | 2 |  |  |  | ROZPOCET | 0 | 0 | 0 | 0 | 0 | 1 | 0 | 4 | 62
| Online PSC |  | https://podminky.urs.cz/item/CS_URS_2024_01/751512855 | [14 empty] | Online PSC | 2
32 | K | 751512840 | Demontáž oblouku z plechového potrubí čtyřhranného s přírubou nebo bez příruby, průřezu přes 1,260 m2 | kus | 10 |  | 0 | CS ÚRS 2024 01 |  | základní |  | 0 | 0 | 0 | 0 | 0 | 4 | K | 2 |  |  |  | ROZPOCET | 0 | 0 | 0 | 0 | 0 | 1 | 0 | 4 | 64
| Online PSC |  | https://podminky.urs.cz/item/CS_URS_2024_01/751512840 | [14 empty] | Online PSC | 2
33 | K | 751513806 | Demontáž spojky z plechového potrubí vnitřní, vnější čtyřhranné bez příruby, průřezu přes 1,260 m2 | kus | 50 |  | 0 | CS ÚRS 2024 01 |  | základní |  | 0 | 0 | 0 | 0 | 0 | 4 | K | 2 |  |  |  | ROZPOCET | 0 | 0 | 0 | 0 | 0 | 1 | 0 | 4 | 66
| Online PSC |  | https://podminky.urs.cz/item/CS_URS_2024_01/751513806 | [14 empty] | Online PSC | 2
34 | K | 751344825 | Demontáž tlumičů hluku pro čtyřhranné potrubí, průřezu přes 0,600 m2 | kus | 20 |  | 0 | CS ÚRS 2024 01 |  | základní |  | 0 | 0 | 0 | 0 | 0 | 4 | K | 2 |  |  |  | ROZPOCET | 0 | 0 | 0 | 0 | 0 | 1 | 0 | 4 | 68
| Online PSC |  | https://podminky.urs.cz/item/CS_URS_2024_01/751344825 | [14 empty] | Online PSC | 2
35 | K | 751311871 | Demontáž vyústi velkoplošné, do kruhového potrubí, výšky do 2,1 m stěnové, průměru přes 700 mm | kus | 3 |  | 0 | CS ÚRS 2024 01 |  | základní |  | 0 | 0 | 0 | 0 | 0 | 4 | K | 2 |  |  |  | ROZPOCET | 0 | 0 | 0 | 0 | 0 | 1 | 0 | 4 | 70
| Online PSC |  | https://podminky.urs.cz/item/CS_URS_2024_01/751311871 | [14 empty] | Online PSC | 2
36 | K | 767996801 | Demontáž ostatních zámečnických konstrukcí rozebráním o hmotnosti jednotlivých dílů do 50 kg | kg | 75 |  | 0 | CS ÚRS 2024 01 |  | základní |  | 0 | 0 | 0 | 0 | 0 | 4 | K | 2 |  |  |  | ROZPOCET | 0 | 0 | 0 | 0 | 0 | 1 | 0 | 4 | 72
| Online PSC |  | https://podminky.urs.cz/item/CS_URS_2024_01/767996801 | [14 empty] | Online PSC | 2
37 | K | 767581802 | Demontáž podhledů lamel | m2 | 96.6 |  | 0 | CS ÚRS 2024 01 |  | základní |  | 0 | 0 | 0 | 0 | 0 | 4 | K | 2 |  |  |  | ROZPOCET | 0 | 0 | 0 | 0 | 0 | 1 | 0 | 4 | 74
| Online PSC |  | https://podminky.urs.cz/item/CS_URS_2024_01/767581802 | [14 empty] | Online PSC | 2
| VV |  | 96,60 "1.pp - VZT strojovna" |  | 96.6 | [12 empty] | VV | 2 | 2 | True | 0 | ROZPOCET
| VV |  | Součet |  | 96.6 | [12 empty] | VV | 2 | 4 | True | 1 | ROZPOCET
38 | K | 767582800 | Demontáž podhledů roštů | m2 | 96.6 |  | 0 | CS ÚRS 2024 01 |  | základní |  | 0 | 0 | 0 | 0 | 0 | 4 | K | 2 |  |  |  | ROZPOCET | 0 | 0 | 0 | 0 | 0 | 1 | 0 | 4 | 76
| Online PSC |  | https://podminky.urs.cz/item/CS_URS_2024_01/767582800 | [14 empty] | Online PSC | 2
| VV |  | 96,60 "1.pp - VZT strojovna" |  | 96.6 | [12 empty] | VV | 2 | 2 | True | 0 | ROZPOCET
| VV |  | Součet |  | 96.6 | [12 empty] | VV | 2 | 4 | True | 1 | ROZPOCET
39 | K | 767584801 | Demontáž podhledů doplňků podhledů těles zářivkových | kus | 10 |  | 0 | CS ÚRS 2024 01 |  | základní |  | 0 | 0 | 0 | 0 | 0 | 4 | K | 2 |  |  |  | ROZPOCET | 0 | 0 | 0 | 0 | 0 | 1 | 0 | 4 | 78
| Online PSC |  | https://podminky.urs.cz/item/CS_URS_2024_01/767584801 | [14 empty] | Online PSC | 2
40 | K | 968072455 | Vybourání kovových rámů oken s křídly, dveřních zárubní, vrat, stěn, ostění nebo obkladů dveřních zárubní, plochy do 2 m2 | m2 | 11.032 |  | 0 | CS ÚRS 2024 01 |  | základní |  | 0 | 0 | 0 | 0 | 0 | 4 | K | 2 |  |  |  | ROZPOCET | 0 | 0 | 0 | 0 | 0 | 1 | 0 | 4 | 80
| Online PSC |  | https://podminky.urs.cz/item/CS_URS_2024_01/968072455 | [14 empty] | Online PSC | 2
| VV |  | 0,60*1,97*1 |  | 1.182 | [12 empty] | VV | 2 | 2 | True | 0 | ROZPOCET
| VV |  | 0,90*1,97*2 |  | 3.546 | [12 empty] | VV | 2 | 2 | True | 0 | ROZPOCET
| VV |  | 0,80*1,97*4 |  | 6.304 | [12 empty] | VV | 2 | 2 | True | 0 | ROZPOCET
| VV |  | Součet |  | 11.032 | [12 empty] | VV | 2 | 4 | True | 1 | ROZPOCET
41 | K | 968072456 | Vybourání kovových rámů oken s křídly, dveřních zárubní, vrat, stěn, ostění nebo obkladů dveřních zárubní, plochy přes 2 m2 | m2 | 2.896 |  | 0 | CS ÚRS 2024 01 |  | základní |  | 0 | 0 | 0 | 0 | 0 | 4 | K | 2 |  |  |  | ROZPOCET | 0 | 0 | 0 | 0 | 0 | 1 | 0 | 4 | 82
| Online PSC |  | https://podminky.urs.cz/item/CS_URS_2024_01/968072456 | [14 empty] | Online PSC | 2
| VV |  | 1,47*1,97*1 |  | 2.896 | [12 empty] | VV | 2 | 2 | True | 0 | ROZPOCET
| VV |  | Součet |  | 2.896 | [12 empty] | VV | 2 | 4 | True | 1 | ROZPOCET
42 | K | 974031664 | Vysekání rýh ve zdivu cihelném na maltu vápennou nebo vápenocementovou pro vtahování nosníků do zdí, před vybouráním otvoru do hl. 150 mm, při v. nosníku do 150 mm | m | 16 |  | 0 | CS ÚRS 2024 01 |  | základní |  | 0 | 0 | 0 | 0 | 0 | 4 | K | 2 |  |  |  | ROZPOCET | 0 | 0 | 0 | 0 | 0 | 1 | 0 | 4 | 84
| Online PSC |  | https://podminky.urs.cz/item/CS_URS_2024_01/974031664 | [14 empty] | Online PSC | 2
| VV |  | 1,60*2 |  | 3.2 | [12 empty] | VV | 2 | 2 | True | 0 | ROZPOCET
| VV |  | Mezisoučet zvětšení dveří do VZT strojovny 1.pp |  | 3.2 | [12 empty] | VV | 2 | 3 | True | 0 | ROZPOCET
| VV |  | 1,60*2 *4 |  | 12.8 | [12 empty] | VV | 2 | 2 | True | 0 | ROZPOCET
| VV |  | Mezisoučet zvětšení dveří - doprava technologie |  | 12.8 | [12 empty] | VV | 2 | 3 | True | 0 | ROZPOCET
| VV |  | Součet |  | 16 | [12 empty] | VV | 2 | 4 | True | 1 | ROZPOCET
43 | K | 971033641 | Vybourání otvorů ve zdivu základovém nebo nadzákladovém z cihel, tvárnic, příčkovek z cihel pálených na maltu vápennou nebo vápenocementovou plochy do 4 m2, tl. do 300 mm | m3 | 1.364 |  | 0 | CS ÚRS 2024 01 |  | základní |  | 0 | 0 | 0 | 0 | 0 | 4 | K | 2 |  |  |  | ROZPOCET | 0 | 0 | 0 | 0 | 0 | 1 | 0 | 4 | 86
| Online PSC |  | https://podminky.urs.cz/item/CS_URS_2024_01/971033641 | [14 empty] | Online PSC | 2
| VV |  | 1,30*2,02*0,27 |  | 0.709 | [12 empty] | VV | 2 | 2 | True | 0 | ROZPOCET
| VV |  | -0,90*1,97*0,27 |  | -0.479 | [12 empty] | VV | 2 | 2 | True | 0 | ROZPOCET
| VV |  | Mezisoučet zvětšení dveří do VZT strojovny 1.pp |  | 0.23 | [12 empty] | VV | 2 | 3 | True | 0 | ROZPOCET
| VV |  | 1,30*2,02*0,27*4 |  | 2.836 | [12 empty] | VV | 2 | 2 | True | 0 | ROZPOCET
| VV |  | -0,80*1,97*0,27*4 |  | -1.702 | [12 empty] | VV | 2 | 2 | True | 0 | ROZPOCET
| VV |  | Mezisoučet zvětšení dveří - doprava technologie |  | 1.134 | [12 empty] | VV | 2 | 3 | True | 0 | ROZPOCET
| VV |  | Součet |  | 1.364 | [12 empty] | VV | 2 | 4 | True | 1 | ROZPOCET
44 | K | 967031132 | Přisekání (špicování) plošné nebo rovných ostění zdiva z cihel pálených rovných ostění, bez odstupu, po hrubém vybourání otvorů, na maltu vápennou nebo vápenocementovou | m2 | 4.975 |  | 0 | CS ÚRS 2024 01 |  | základní |  | 0 | 0 | 0 | 0 | 0 | 4 | K | 2 |  |  |  | ROZPOCET | 0 | 0 | 0 | 0 | 0 | 1 | 0 | 4 | 88
| Online PSC |  | https://podminky.urs.cz/item/CS_URS_2024_01/967031132 | [14 empty] | Online PSC | 2
| VV |  | 2,02*0,27 *2 |  | 1.091 | [12 empty] | VV | 2 | 2 | True | 0 | ROZPOCET
| VV |  | -0,90*1,97*0,27 |  | -0.479 | [12 empty] | VV | 2 | 2 | True | 0 | ROZPOCET
| VV |  | Mezisoučet zvětšení dveří do VZT strojovny 1.pp |  | 0.612 | [12 empty] | VV | 2 | 3 | True | 0 | ROZPOCET
| VV |  | 2,02*0,27*2 *4 |  | 4.363 | [12 empty] | VV | 2 | 2 | True | 0 | ROZPOCET
| VV |  | Mezisoučet zvětšení dveří - doprava technologie |  | 4.363 | [12 empty] | VV | 2 | 3 | True | 0 | ROZPOCET
| VV |  | Součet |  | 4.975 | [12 empty] | VV | 2 | 4 | True | 1 | ROZPOCET
45 | K | 978013141 | Otlučení vápenných nebo vápenocementových omítek vnitřních ploch stěn s vyškrabáním spar, s očištěním zdiva, v rozsahu přes 10 do 30 % | m2 | 356.945 |  | 0 | CS ÚRS 2024 01 |  | základní |  | 0 | 0 | 0 | 0 | 0 | 4 | K | 2 |  |  |  | ROZPOCET | 0 | 0 | 0 | 0 | 0 | 1 | 0 | 4 | 90
| Online PSC |  | https://podminky.urs.cz/item/CS_URS_2024_01/978013141 | [14 empty] | Online PSC | 2
| VV |  | 3,82*(7,68+2,00*2) |  | 44.618 | [12 empty] | VV | 2 | 2 | True | 0 | ROZPOCET
| VV |  | (3,82+1,91)/2*(4,74*2) |  | 27.16 | [12 empty] | VV | 2 | 2 | True | 0 | ROZPOCET
| VV |  | 1,91*7,68 |  | 14.669 | [12 empty] | VV | 2 | 2 | True | 0 | ROZPOCET
| VV |  | (5,00*1,91)/2*2 |  | 9.55 | [12 empty] | VV | 2 | 2 | True | 0 | ROZPOCET
| VV |  | 1,91*7,56 |  | 14.44 | [12 empty] | VV | 2 | 2 | True | 0 | ROZPOCET
| VV |  | -(1,47*1,99+0,71*1,34*2) |  | -4.828 | [12 empty] | VV | 2 | 2 | True | 0 | ROZPOCET
| VV |  | (1,57+2,02*2)*0,29 |  | 1.627 | [12 empty] | VV | 2 | 2 | True | 0 | ROZPOCET
| VV |  | (0,80+1,40*2)*0,13 |  | 0.468 | [12 empty] | VV | 2 | 2 | True | 0 | ROZPOCET
| VV |  | Mezisoučet 1.np |  | 107.704 | [12 empty] | VV | 2 | 3 | True | 0 | ROZPOCET
| VV |  | 4,04*(0,78*2+7,66*2) |  | 68.195 | [12 empty] | VV | 2 | 2 | True | 0 | ROZPOCET
| VV |  | 4,11*(7,66*2+5,62*2+0,44*2+6,77*2) |  | 168.428 | [12 empty] | VV | 2 | 2 | True | 0 | ROZPOCET
| VV |  | 4,11*(0,09*2+0,78*2+0,42*4) |  | 14.056 | [12 empty] | VV | 2 | 2 | True | 0 | ROZPOCET
| VV |  | -(1,20*1,97+0,60*1,97*2+1,02*0,65*3) |  | -6.717 | [12 empty] | VV | 2 | 2 | True | 0 | ROZPOCET
| VV |  | -(2,10*1,00+1,05*1,00) |  | -3.15 | [12 empty] | VV | 2 | 2 | True | 0 | ROZPOCET
| VV |  | (1,52+2,02*2)*0,17 |  | 0.945 | [12 empty] | VV | 2 | 2 | True | 0 | ROZPOCET
| VV |  | (0,70+2,02*2)*0,14 |  | 0.664 | [12 empty] | VV | 2 | 2 | True | 0 | ROZPOCET
| VV |  | (1,02*2+0,65*2)*0,50 |  | 1.67 | [12 empty] | VV | 2 | 2 | True | 0 | ROZPOCET
| VV |  | (2,10*2+1,00*2)*0,50 |  | 3.1 | [12 empty] | VV | 2 | 2 | True | 0 | ROZPOCET
| VV |  | (1,05*2+1,00*2)*0,50 |  | 2.05 | [12 empty] | VV | 2 | 2 | True | 0 | ROZPOCET
| VV |  | Mezisoučet 1.pp |  | 249.241 | [12 empty] | VV | 2 | 3 | True | 0 | ROZPOCET
| VV |  | Součet |  | 356.945 | [12 empty] | VV | 2 | 4 | True | 1 | ROZPOCET
46 | K | 784121001 | Oškrabání malby v místnostech výšky do 3,80 m | m2 | 249.862 |  | 0 | CS ÚRS 2024 01 |  | základní |  | 0 | 0 | 0 | 0 | 0 | 4 | K | 2 |  |  |  | ROZPOCET | 0 | 0 | 0 | 0 | 0 | 1 | 0 | 4 | 92
| Online PSC |  | https://podminky.urs.cz/item/CS_URS_2024_01/784121001 | [14 empty] | Online PSC | 2
| VV |  | 356,945*0,70 "70%" |  | 249.862 | [12 empty] | VV | 2 | 2 | True | 0 | ROZPOCET
| VV |  | Součet |  | 249.862 | [12 empty] | VV | 2 | 4 | True | 1 | ROZPOCET
47 | K | 965046111 | Broušení stávajících betonových podlah úběr do 3 mm | m2 | 192.138 |  | 0 | CS ÚRS 2024 01 |  | základní |  | 0 | 0 | 0 | 0 | 0 | 4 | K | 2 |  |  |  | ROZPOCET | 0 | 0 | 0 | 0 | 0 | 1 | 0 | 4 | 94
| Online PSC |  | https://podminky.urs.cz/item/CS_URS_2024_01/965046111 | [14 empty] | Online PSC | 2
| VV |  | 96,60 "1.PP - VZT strojovna" |  | 96.6 | [12 empty] | VV | 2 | 2 | True | 0 | ROZPOCET
| VV |  | 7,66*0,78 "1.pp - větrací komora" |  | 5.975 | [12 empty] | VV | 2 | 2 | True | 0 | ROZPOCET
| VV |  | 7,68*6,74+5,00*7,56 "1.np" |  | 89.563 | [12 empty] | VV | 2 | 2 | True | 0 | ROZPOCET
| VV |  | Součet |  | 192.138 | [12 empty] | VV | 2 | 4 | True | 1 | ROZPOCET
48 | K | 965046119 | Broušení stávajících betonových podlah Příplatek k ceně za každý další 1 mm úběru | m2 | 384.276 |  | 0 | CS ÚRS 2024 01 |  | základní |  | 0 | 0 | 0 | 0 | 0 | 4 | K | 2 |  |  |  | ROZPOCET | 0 | 0 | 0 | 0 | 0 | 1 | 0 | 4 | 96
| Online PSC |  | https://podminky.urs.cz/item/CS_URS_2024_01/965046119 | [14 empty] | Online PSC | 2
| VV |  | 192,138*2 |  | 384.276 | [12 empty] | VV | 2 | 2 | True | 0 | ROZPOCET
| VV |  | Součet |  | 384.276 | [12 empty] | VV | 2 | 4 | True | 1 | ROZPOCET
| D | 997 | Přesun sutě |  |  |  | 0 |  |  |  |  | 0 |  | 0 |  | 0 | 1 | D | 1 |  |  |  | ROZPOCET | [6 empty] | 0
49 | K | 997013213 | Vnitrostaveništní doprava suti a vybouraných hmot vodorovně do 50 m s naložením ručně pro budovy a haly výšky přes 9 do 12 m | t | 19.046 |  | 0 | CS ÚRS 2024 01 |  | základní |  | 0 | 0 | 0 | 0 | 0 | 4 | K | 2 |  |  |  | ROZPOCET | 0 | 0 | 0 | 0 | 0 | 1 | 0 | 4 | 98
| Online PSC |  | https://podminky.urs.cz/item/CS_URS_2024_01/997013213 | [14 empty] | Online PSC | 2
50 | K | 997013219 | Vnitrostaveništní doprava suti a vybouraných hmot vodorovně do 50 m s naložením Příplatek k cenám -3111 až -3217 za zvětšenou vodorovnou dopravu přes vymezenou dopravní vzdálenost za každých dalších započatých 10 m | t | 93.14 |  | 0 | CS ÚRS 2024 01 |  | základní |  | 0 | 0 | 0 | 0 | 0 | 4 | K | 2 |  |  |  | ROZPOCET | 0 | 0 | 0 | 0 | 0 | 1 | 0 | 4 | 100
| Online PSC |  | https://podminky.urs.cz/item/CS_URS_2024_01/997013219 | [14 empty] | Online PSC | 2
| VV |  | 18,628*5 |  | 93.14 | [12 empty] | VV | 2 | 2 | True | 0 | ROZPOCET
| VV |  | Součet |  | 93.14 | [12 empty] | VV | 2 | 4 | True | 1 | ROZPOCET
51 | K | 997013501 | Odvoz suti a vybouraných hmot na skládku nebo meziskládku se složením, na vzdálenost do 1 km | t | 19.046 |  | 0 | CS ÚRS 2024 01 |  | základní |  | 0 | 0 | 0 | 0 | 0 | 4 | K | 2 |  |  |  | ROZPOCET | 0 | 0 | 0 | 0 | 0 | 1 | 0 | 4 | 102
| Online PSC |  | https://podminky.urs.cz/item/CS_URS_2024_01/997013501 | [14 empty] | Online PSC | 2
52 | K | 997013509 | Odvoz suti a vybouraných hmot na skládku nebo meziskládku se složením, na vzdálenost Příplatek k ceně za každý další započatý 1 km přes 1 km | t | 742.794 |  | 0 | CS ÚRS 2024 01 |  | základní |  | 0 | 0 | 0 | 0 | 0 | 4 | K | 2 |  |  |  | ROZPOCET | 0 | 0 | 0 | 0 | 0 | 1 | 0 | 4 | 104
| Online PSC |  | https://podminky.urs.cz/item/CS_URS_2024_01/997013509 | [14 empty] | Online PSC | 2
| VV |  | 19,046*39 |  | 742.794 | [12 empty] | VV | 2 | 2 | True | 0 | ROZPOCET
| VV |  | Součet |  | 742.794 | [12 empty] | VV | 2 | 4 | True | 1 | ROZPOCET
53 | K | 997013814 | Poplatek za uložení stavebního odpadu na skládce (skládkovné) z izolačních materiálů zatříděného do Katalogu odpadů pod kódem 17 06 04 | t | 0.168 |  | 0 | CS ÚRS 2024 01 |  | základní |  | 0 | 0 | 0 | 0 | 0 | 4 | K | 2 |  |  |  | ROZPOCET | 0 | 0 | 0 | 0 | 0 | 1 | 0 | 4 | 106
| Online PSC |  | https://podminky.urs.cz/item/CS_URS_2024_01/997013814 | [14 empty] | Online PSC | 2
54 | K | 997013631 | Poplatek za uložení stavebního odpadu na skládce (skládkovné) směsného stavebního a demoličního zatříděného do Katalogu odpadů pod kódem 17 09 04 | t | 8.069 |  | 0 | CS ÚRS 2024 01 |  | základní |  | 0 | 0 | 0 | 0 | 0 | 4 | K | 2 |  |  |  | ROZPOCET | 0 | 0 | 0 | 0 | 0 | 1 | 0 | 4 | 108
| Online PSC |  | https://podminky.urs.cz/item/CS_URS_2024_01/997013631 | [14 empty] | Online PSC | 2
| D | 998 | Přesun hmot |  |  |  | 0 |  |  |  |  | 0 |  | 0 |  | 0 | 1 | D | 1 |  |  |  | ROZPOCET | [6 empty] | 0
55 | K | 998018002 | Přesun hmot pro budovy občanské výstavby, bydlení, výrobu a služby ruční (bez užití mechanizace) vodorovná dopravní vzdálenost do 100 m pro budovy s jakoukoliv nosnou konstrukcí výšky přes 6 do 12 m | t | 16.86 |  | 0 | CS ÚRS 2024 01 |  | základní |  | 0 | 0 | 0 | 0 | 0 | 4 | K | 2 |  |  |  | ROZPOCET | 0 | 0 | 0 | 0 | 0 | 1 | 0 | 4 | 110
| Online PSC |  | https://podminky.urs.cz/item/CS_URS_2024_01/998018002 | [14 empty] | Online PSC | 2
56 | K | 998018011 | Přesun hmot pro budovy občanské výstavby, bydlení, výrobu a služby ruční (bez užití mechanizace) Příplatek k cenám za ruční zvětšený přesun přes vymezenou vodorovnou dopravní vzdálenost za každých dalších započatých 100 m | t | 16.86 |  | 0 | CS ÚRS 2024 01 |  | základní |  | 0 | 0 | 0 | 0 | 0 | 4 | K | 2 |  |  |  | ROZPOCET | 0 | 0 | 0 | 0 | 0 | 1 | 0 | 4 | 112
| Online PSC |  | https://podminky.urs.cz/item/CS_URS_2024_01/998018011 | [14 empty] | Online PSC | 2
| D | PSV | Práce a dodávky PSV |  |  |  | 0 |  |  |  |  | 0 |  | 0 |  | 0 | 2 | D | 0 |  |  |  | ROZPOCET | [6 empty] | 0
| D | 741 | Elektroinstalace |  |  |  | 0 |  |  |  |  | 0 |  | 0 |  | 0 | 2 | D | 1 |  |  |  | ROZPOCET | [6 empty] | 0
57 | K | 741372112 | Montáž svítidel s integrovaným zdrojem LED se zapojením vodičů interiérových vestavných stropních panelových hranatých nebo kruhových, plochy přes 0,09 do 0,36 m2 | kus | 10 |  | 0 | CS ÚRS 2024 01 |  | základní |  | 0 | 0 | 0 | 0 | 0 | 16 | K | 2 |  |  |  | ROZPOCET | 0 | 0 | 0 | 0 | 0 | 1 | 0 | 16 | 114
| Online PSC |  | https://podminky.urs.cz/item/CS_URS_2024_01/741372112 | [14 empty] | Online PSC | 2
| VV |  | 10 "do podhledu - VZT strojovna 1.pp" |  | 10 | [12 empty] | VV | 2 | 2 | True | 0 | ROZPOCET
| VV |  | Součet |  | 10 | [12 empty] | VV | 2 | 4 | True | 1 | ROZPOCET
58 | M | 34825011 | svítidlo vestavné stropní panelové čtvercové/obdélníkové 0,09-0,36m2 2200-5000lm | kus | 10 |  | 0 | CS ÚRS 2024 01 |  | základní |  | 0 | 0 | 0 | 0 | 0 | 32 | M | 2 |  |  |  | ROZPOCET | 0 | 0 | 0 | 0 | 0 | 1 | 0 | 16 | 116
59 | K | 7411100R06 | Elektroinstalace pro připojení nové VZT jednotku | Kč | 1 |  | 0 |  |  | základní |  | 0 | 0 | 0 | 0 | 0 | 16 | K | 2 |  |  |  | ROZPOCET | 0 | 0 | 0 | 0 | 0 | 1 | 0 | 16 | 118
60 | K | 741810002 | Zkoušky a prohlídky elektrických rozvodů a zařízení celková prohlídka a vyhotovení revizní zprávy pro objem montážních prací přes 100 do 500 tis. Kč | kus | 1 |  | 0 | CS ÚRS 2024 01 |  | základní |  | 0 | 0 | 0 | 0 | 0 | 16 | K | 2 |  |  |  | ROZPOCET | 0 | 0 | 0 | 0 | 0 | 1 | 0 | 16 | 120
| Online PSC |  | https://podminky.urs.cz/item/CS_URS_2024_01/741810002 | [14 empty] | Online PSC | 2
61 | K | 741810R03 | Popis kabelů, štítky s udáním směru druhého konce, popis svorkovnic | kpl | 1 |  | 0 |  |  | základní |  | 0 | 0 | 0 | 0 | 0 | 16 | K | 2 |  |  |  | ROZPOCET | 0 | 0 | 0 | 0 | 0 | 1 | 0 | 16 | 122
62 | K | 741810R04 | Kompletace | kpl | 1 |  | 0 |  |  | základní |  | 0 | 0 | 0 | 0 | 0 | 16 | K | 2 |  |  |  | ROZPOCET | 0 | 0 | 0 | 0 | 0 | 1 | 0 | 16 | 124
63 | K | 741810R06 | Zaškolení obsluhy | kpl | 1 |  | 0 |  |  | základní |  | 0 | 0 | 0 | 0 | 0 | 16 | K | 2 |  |  |  | ROZPOCET | 0 | 0 | 0 | 0 | 0 | 1 | 0 | 16 | 126
64 | K | 741810R07 | Doprava | kpl | 1 |  | 0 |  |  | základní |  | 0 | 0 | 0 | 0 | 0 | 16 | K | 2 |  |  |  | ROZPOCET | 0 | 0 | 0 | 0 | 0 | 1 | 0 | 16 | 128
65 | K | 998741312 | Přesun hmot pro silnoproud stanovený procentní sazbou (%) z ceny vodorovná dopravní vzdálenost do 50 m ruční (bez užití mechanizace) v objektech výšky přes 6 do 12 m | % |  |  | 0 | CS ÚRS 2024 01 |  | základní |  | 0 | 0 | 0 | 0 | 0 | 16 | K | 2 |  |  |  | ROZPOCET | 0 | 0 | 0 | 0 | 0 | 1 | 0 | 16 | 130
| Online PSC |  | https://podminky.urs.cz/item/CS_URS_2024_01/998741312 | [14 empty] | Online PSC | 2
66 | K | 998741319 | Přesun hmot pro silnoproud stanovený procentní sazbou (%) z ceny vodorovná dopravní vzdálenost do 50 m Příplatek k cenám za ruční zvětšený přesun přes vymezenou vodorovnou dopravní vzdálenost za každých dalších započatých 50 m | % |  |  | 0 | CS ÚRS 2024 01 |  | základní |  | 0 | 0 | 0 | 0 | 0 | 16 | K | 2 |  |  |  | ROZPOCET | 0 | 0 | 0 | 0 | 0 | 1 | 0 | 16 | 132
| Online PSC |  | https://podminky.urs.cz/item/CS_URS_2024_01/998741319 | [14 empty] | Online PSC | 2
| D | 750 | Měření a regulace |  |  |  | 0 |  |  |  |  | 0 |  | 0 |  | 0 | 1 | D | 1 |  |  |  | ROZPOCET | [6 empty] | 0
67 | K | 7511000R19 | Montáž prvků MaR | kus | 1 |  | 0 |  |  | základní |  | 0 | 0 | 0 | 0 | 0 | 4 | K | 2 |  |  |  | ROZPOCET | 0 | 0 | 0 | 0 | 0 | 1 | 0 | 4 | 134
68 | M | 429541R01 | komponenty MaR pro VZT | kus | 1 |  | 0 |  |  | základní |  | 0 | 0 | 0 | 0 | 0 | 8 | M | 2 |  |  |  | ROZPOCET | 0 | 0 | 0 | 0 | 0 | 1 | 0 | 4 | 136
69 | K | 998751312 | Přesun hmot pro vzduchotechniku stanovený procentní sazbou (%) z ceny vodorovná dopravní vzdálenost do 50 m ruční (bez užití mechanizace) v objektech výšky přes 12 do 24 m | % |  |  | 0 | CS ÚRS 2024 01 |  | základní |  | 0 | 0 | 0 | 0 | 0 | 4 | K | 2 |  |  |  | ROZPOCET | 0 | 0 | 0 | 0 | 0 | 1 | 0 | 4 | 138
| Online PSC |  | https://podminky.urs.cz/item/CS_URS_2024_01/998751312 | [14 empty] | Online PSC | 2
70 | K | 998751319 | Přesun hmot pro vzduchotechniku stanovený procentní sazbou (%) z ceny vodorovná dopravní vzdálenost do 50 m Příplatek k cenám za ruční zvětšený přesun přes vymezenou vodorovnou dopravní vzdálenost za každých dalších započatých 50 m | % |  |  | 0 | CS ÚRS 2024 01 |  | základní |  | 0 | 0 | 0 | 0 | 0 | 4 | K | 2 |  |  |  | ROZPOCET | 0 | 0 | 0 | 0 | 0 | 1 | 0 | 4 | 140
| Online PSC |  | https://podminky.urs.cz/item/CS_URS_2024_01/998751319 | [14 empty] | Online PSC | 2
| D | 751 | Vzduchotechnika - zařízení č. 1 |  |  |  | 0 |  |  |  |  | 0 |  | 0 |  | 0 | 2 | D | 1 |  |  |  | ROZPOCET | [6 empty] | 0
71 | K | 751711.R001 | Montáž VZT jednotky s rekuperací vzduchu a s teplovodím ohřevem vzduchu, filtrem vzduchu | kus | 1 |  | 0 |  |  | základní |  | 0 | 0 | 0 | 0 | 0 | 16 | K | 2 |  |  |  | ROZPOCET | 0 | 0 | 0 | 0 | 0 | 1 | 0 | 16 | 142
72 | M | 42952.R001 | jednotka VZT s rekuperací vzduchu s teplovodním ohřevem vzduchu,filtru vzduchu,regulace-PŘÍVOD jm.výkon 7500m3/h,disp.tlak 400pa,max.topný výkon 8,8kW,max.chladící výkon 22kW,příkon 2,5kW,napětí 400V-ODVOD jm.výkon 7500 m3/h,disp.tlak 400pa,příkon 2,5 kW | kus | 1 |  | 0 |  |  | základní |  | 0 | 0 | 0 | 0 | 0 | 32 | M | 2 |  |  |  | ROZPOCET | 0 | 0 | 0 | 0 | 0 | 1 | 0 | 16 | 144
73 | K | 751711.R002 | Montáž tlumiče hluku | kus | 6 |  | 0 |  |  | základní |  | 0 | 0 | 0 | 0 | 0 | 16 | K | 2 |  |  |  | ROZPOCET | 0 | 0 | 0 | 0 | 0 | 1 | 0 | 16 | 146
74 | M | 42900.R001 | tlumič hluku 710x900 - 1500mm | kus | 6 |  | 0 |  |  | základní |  | 0 | 0 | 0 | 0 | 0 | 32 | M | 2 |  |  |  | ROZPOCET | 0 | 0 | 0 | 0 | 0 | 1 | 0 | 16 | 148
75 | K | 751581.R001 | Montáž požárních klapek | kus | 6 |  | 0 |  |  | základní |  | 0 | 0 | 0 | 0 | 0 | 16 | K | 2 |  |  |  | ROZPOCET | 0 | 0 | 0 | 0 | 0 | 1 | 0 | 16 | 150
76 | M | 42971.R001 | požární klapka 710x900 mm | kus | 6 |  | 0 |  |  | základní |  | 0 | 0 | 0 | 0 | 0 | 32 | M | 2 |  |  |  | ROZPOCET | 0 | 0 | 0 | 0 | 0 | 1 | 0 | 16 | 152
77 | K | 751711.R003 | Montáž čtyřhranného potrubí z pozinkovaného plechu | m | 115 |  | 0 |  |  | základní |  | 0 | 0 | 0 | 0 | 0 | 16 | K | 2 |  |  |  | ROZPOCET | 0 | 0 | 0 | 0 | 0 | 1 | 0 | 16 | 154
78 | M | 42982.R001 | čtyřhranné potrubí zhotovené z pozinkovaného ocelového plechu včetně 35% tvarovek do obvodu 3500mm | m | 138 |  | 0 |  |  | základní |  | 0 | 0 | 0 | 0 | 0 | 32 | M | 2 |  |  |  | ROZPOCET | 0 | 0 | 0 | 0 | 0 | 1 | 0 | 16 | 156
| VV |  | 115,00*1,2 |  | 138 | [12 empty] | VV | 2 | 2 | True | 0 | ROZPOCET
| VV |  | Součet |  | 138 | [12 empty] | VV | 2 | 4 | True | 1 | ROZPOCET
79 | K | 751711.R004 | Montáž tvarovky čtyřhranného potrubí z Pz ocelového plechu do obvodu 2500mm | m2 | 40 |  | 0 |  |  | základní |  | 0 | 0 | 0 | 0 | 0 | 16 | K | 2 |  |  |  | ROZPOCET | 0 | 0 | 0 | 0 | 0 | 1 | 0 | 16 | 158
80 | M | 42982.R002 | tvarovky čtyřhranného potrubí zhotovené z Pz ocelového plechu do obvodu 2500mm | m2 | 48 |  | 0 |  |  | základní |  | 0 | 0 | 0 | 0 | 0 | 32 | M | 2 |  |  |  | ROZPOCET | 0 | 0 | 0 | 0 | 0 | 1 | 0 | 16 | 160
| VV |  | 40,00*1,2 |  | 48 | [12 empty] | VV | 2 | 2 | True | 0 | ROZPOCET
| VV |  | Součet |  | 48 | [12 empty] | VV | 2 | 4 | True | 1 | ROZPOCET
81 | K | 751711.R005 | Montáž tepelné izolace | m2 | 40 |  | 0 |  |  | základní |  | 0 | 0 | 0 | 0 | 0 | 16 | K | 2 |  |  |  | ROZPOCET | 0 | 0 | 0 | 0 | 0 | 1 | 0 | 16 | 162
82 | M | 42982.R003 | tepelná izolace potrubí tl. 40mm | m2 | 48 |  | 0 |  |  | základní |  | 0 | 0 | 0 | 0 | 0 | 32 | M | 2 |  |  |  | ROZPOCET | 0 | 0 | 0 | 0 | 0 | 1 | 0 | 16 | 164
| VV |  | 40,00*1,2 |  | 48 | [12 empty] | VV | 2 | 2 | True | 0 | ROZPOCET
| VV |  | Součet |  | 48 | [12 empty] | VV | 2 | 4 | True | 1 | ROZPOCET
83 | K | 751711.R006 | Montáž venkovní klimatizační jednotky | kus | 1 |  | 0 |  |  | základní |  | 0 | 0 | 0 | 0 | 0 | 16 | K | 2 |  |  |  | ROZPOCET | 0 | 0 | 0 | 0 | 0 | 1 | 0 | 16 | 166
84 | M | 42952.R002 | jednotka klimatizační venkovní, výkon chlazení 19kW, výkon vytápění 22,4 kW, hlučnost v 1m 58-60 dB(A) v 1m, příkon 9,05 kW, proud 400V | kus | 1 |  | 0 |  |  | základní |  | 0 | 0 | 0 | 0 | 0 | 32 | M | 2 |  |  |  | ROZPOCET | 0 | 0 | 0 | 0 | 0 | 1 | 0 | 16 | 168
85 | K | 751711.R007 | Montáž rozvaděče | kus | 1 |  | 0 |  |  | základní |  | 0 | 0 | 0 | 0 | 0 | 16 | K | 2 |  |  |  | ROZPOCET | 0 | 0 | 0 | 0 | 0 | 1 | 0 | 16 | 170
86 | M | 35711.R001 | rozvaděč DX kitu Master | kus | 1 |  | 0 |  |  | základní |  | 0 | 0 | 0 | 0 | 0 | 32 | M | 2 |  |  |  | ROZPOCET | 0 | 0 | 0 | 0 | 0 | 1 | 0 | 16 | 172
87 | K | 751711.R008 | Montáž motorického ventilu | kus | 1 |  | 0 |  |  | základní |  | 0 | 0 | 0 | 0 | 0 | 16 | K | 2 |  |  |  | ROZPOCET | 0 | 0 | 0 | 0 | 0 | 1 | 0 | 16 | 174
88 | M | 42900.R002 | ventil PMV 28 kW | kus | 1 |  | 0 |  |  | základní |  | 0 | 0 | 0 | 0 | 0 | 32 | M | 2 |  |  |  | ROZPOCET | 0 | 0 | 0 | 0 | 0 | 1 | 0 | 16 | 176
89 | K | 751791133 | Montáž napojovacího potrubí měděného neizolovaného svitku, D x tl. stěny 10 x 1 | m | 40 |  | 0 | CS ÚRS 2024 01 |  | základní |  | 0 | 0 | 0 | 0 | 0 | 16 | K | 2 |  |  |  | ROZPOCET | 0 | 0 | 0 | 0 | 0 | 1 | 0 | 16 | 178
| Online PSC |  | https://podminky.urs.cz/item/CS_URS_2024_01/751791133 | [14 empty] | Online PSC | 2
90 | M | 42981906 | trubka Cu 99,99 svitek stav měkký D 10mm tl stěny 1,0mm | m | 41.2 |  | 0 | CS ÚRS 2024 01 |  | základní |  | 0 | 0 | 0 | 0 | 0 | 32 | M | 2 |  |  |  | ROZPOCET | 0 | 0 | 0 | 0 | 0 | 1 | 0 | 16 | 180
| VV |  | 40,00*1,03 |  | 41.2 | [12 empty] | VV | 2 | 2 | True | 0 | ROZPOCET
| VV |  | Součet |  | 41.2 | [12 empty] | VV | 2 | 4 | True | 1 | ROZPOCET
91 | K | 751791135 | Montáž napojovacího potrubí měděného neizolovaného svitku, D x tl. stěny 16 x 1 | m | 40 |  | 0 | CS ÚRS 2024 01 |  | základní |  | 0 | 0 | 0 | 0 | 0 | 16 | K | 2 |  |  |  | ROZPOCET | 0 | 0 | 0 | 0 | 0 | 1 | 0 | 16 | 182
| Online PSC |  | https://podminky.urs.cz/item/CS_URS_2024_01/751791135 | [14 empty] | Online PSC | 2
92 | M | 19632.R001 | trubka Cu 99,99 svitek stav měkký D 16mm tl stěny 1,0mm | m | 41.2 |  | 0 |  |  | základní |  | 0 | 0 | 0 | 0 | 0 | 32 | M | 2 |  |  |  | ROZPOCET | 0 | 0 | 0 | 0 | 0 | 1 | 0 | 16 | 184
| VV |  | 40,00*1,03 |  | 41.2 | [12 empty] | VV | 2 | 2 | True | 0 | ROZPOCET
| VV |  | Součet |  | 41.2 | [12 empty] | VV | 2 | 4 | True | 1 | ROZPOCET
93 | K | 751791301 | Montáž napojovacího potrubí měděného zkouška těsnosti potrubí | hod | 10 |  | 0 | CS ÚRS 2024 01 |  | základní |  | 0 | 0 | 0 | 0 | 0 | 16 | K | 2 |  |  |  | ROZPOCET | 0 | 0 | 0 | 0 | 0 | 1 | 0 | 16 | 186
| Online PSC |  | https://podminky.urs.cz/item/CS_URS_2024_01/751791301 | [14 empty] | Online PSC | 2
94 | K | 751793001 | Doplnění chladiva do systému | kg | 10 |  | 0 | CS ÚRS 2024 01 |  | základní |  | 0 | 0 | 0 | 0 | 0 | 16 | K | 2 |  |  |  | ROZPOCET | 0 | 0 | 0 | 0 | 0 | 1 | 0 | 16 | 188
| Online PSC |  | https://podminky.urs.cz/item/CS_URS_2024_01/751793001 | [14 empty] | Online PSC | 2
95 | M | 10892000 | chladivo R407C 50kg | kg | 11 |  | 0 | CS ÚRS 2024 01 |  | základní |  | 0 | 0 | 0 | 0 | 0 | 32 | M | 2 |  |  |  | ROZPOCET | 0 | 0 | 0 | 0 | 0 | 1 | 0 | 16 | 190
| VV |  | 10,00*1,1 |  | 11 | [12 empty] | VV | 2 | 2 | True | 0 | ROZPOCET
| VV |  | Součet |  | 11 | [12 empty] | VV | 2 | 4 | True | 1 | ROZPOCET
96 | K | 7511000R04 | Montáž pomocného materiál (objímky, konzole, šrouby) | kg | 75 |  | 0 |  |  | základní |  | 0 | 0 | 0 | 0 | 0 | 16 | K | 2 |  |  |  | ROZPOCET | 0 | 0 | 0 | 0 | 0 | 1 | 0 | 16 | 192
97 | M | 135000R09 | materiál (kilogramová cena) - objímky, spojovací materiál, závěsy | kg | 82.5 |  | 0 |  |  | základní |  | 0 | 0 | 0 | 0 | 0 | 32 | M | 2 |  |  |  | ROZPOCET | 0 | 0 | 0 | 0 | 0 | 1 | 0 | 16 | 194
| VV |  | 75,00*1,1 |  | 82.5 | [12 empty] | VV | 2 | 2 | True | 0 | ROZPOCET
| VV |  | Součet |  | 82.5 | [12 empty] | VV | 2 | 4 | True | 1 | ROZPOCET
98 | K | 713463121 | Montáž izolace tepelné potrubí a ohybů tvarovkami nebo deskami potrubními pouzdry bez povrchové úpravy (izolační materiál ve specifikaci) uchycenými sponami potrubí jednovrstvá | m | 80 |  | 0 | CS ÚRS 2024 01 |  | základní |  | 0 | 0 | 0 | 0 | 0 | 16 | K | 2 |  |  |  | ROZPOCET | 0 | 0 | 0 | 0 | 0 | 1 | 0 | 16 | 196
| Online PSC |  | https://podminky.urs.cz/item/CS_URS_2024_01/713463121 | [14 empty] | Online PSC | 2
| VV |  | 40,00+40,00 |  | 80 | [12 empty] | VV | 2 | 2 | True | 0 | ROZPOCET
| VV |  | Součet |  | 80 | [12 empty] | VV | 2 | 4 | True | 1 | ROZPOCET
99 | M | 28377.R001 | návleková izolace pro chlad AF2 - 10 | m | 44 |  | 0 |  |  | základní |  | 0 | 0 | 0 | 0 | 0 | 32 | M | 2 |  |  |  | ROZPOCET | 0 | 0 | 0 | 0 | 0 | 1 | 0 | 16 | 198
| VV |  | 40,00*1,1 |  | 44 | [12 empty] | VV | 2 | 2 | True | 0 | ROZPOCET
| VV |  | Součet |  | 44 | [12 empty] | VV | 2 | 4 | True | 1 | ROZPOCET
100 | M | 28377.R002 | návleková izolace pro chlad AF2 - 16 | m | 44 |  | 0 |  |  | základní |  | 0 | 0 | 0 | 0 | 0 | 32 | M | 2 |  |  |  | ROZPOCET | 0 | 0 | 0 | 0 | 0 | 1 | 0 | 16 | 200
| VV |  | 40,00*1,1 |  | 44 | [12 empty] | VV | 2 | 2 | True | 0 | ROZPOCET
| VV |  | Součet |  | 44 | [12 empty] | VV | 2 | 4 | True | 1 | ROZPOCET
101 | K | 7511000R22 | Zprovoznění a zkoušky zařízení, technický dozor | Kč | 1 |  | 0 |  |  | základní |  | 0 | 0 | 0 | 0 | 0 | 16 | K | 2 |  |  |  | ROZPOCET | 0 | 0 | 0 | 0 | 0 | 1 | 0 | 16 | 202
102 | K | 7517111R08 | Drobné stavební úpravy | Kč | 1 |  | 0 |  |  | základní |  | 0 | 0 | 0 | 0 | 0 | 16 | K | 2 |  |  |  | ROZPOCET | 0 | 0 | 0 | 0 | 0 | 1 | 0 | 16 | 204
103 | K | 7517111R09 | Napojení na rozvody UZ, kanalizace | Kč | 1 |  | 0 |  |  | základní |  | 0 | 0 | 0 | 0 | 0 | 16 | K | 2 |  |  |  | ROZPOCET | 0 | 0 | 0 | 0 | 0 | 1 | 0 | 16 | 206
104 | K | 998751312 | Přesun hmot pro vzduchotechniku stanovený procentní sazbou (%) z ceny vodorovná dopravní vzdálenost do 50 m ruční (bez užití mechanizace) v objektech výšky přes 12 do 24 m | % |  |  | 0 | CS ÚRS 2024 01 |  | základní |  | 0 | 0 | 0 | 0 | 0 | 16 | K | 2 |  |  |  | ROZPOCET | 0 | 0 | 0 | 0 | 0 | 1 | 0 | 16 | 208
| Online PSC |  | https://podminky.urs.cz/item/CS_URS_2024_01/998751312 | [14 empty] | Online PSC | 2
105 | K | 998751319 | Přesun hmot pro vzduchotechniku stanovený procentní sazbou (%) z ceny vodorovná dopravní vzdálenost do 50 m Příplatek k cenám za ruční zvětšený přesun přes vymezenou vodorovnou dopravní vzdálenost za každých dalších započatých 50 m | % |  |  | 0 | CS ÚRS 2024 01 |  | základní |  | 0 | 0 | 0 | 0 | 0 | 16 | K | 2 |  |  |  | ROZPOCET | 0 | 0 | 0 | 0 | 0 | 1 | 0 | 16 | 210
| Online PSC |  | https://podminky.urs.cz/item/CS_URS_2024_01/998751319 | [14 empty] | Online PSC | 2
| D | 766 | Konstrukce truhlářské |  |  |  | 0 |  |  |  |  | 0 |  | 0 |  | 0 | 2 | D | 1 |  |  |  | ROZPOCET | [6 empty] | 0
106 | K | 766660001 | Montáž dveřních křídel dřevěných nebo plastových otevíravých do ocelové zárubně povrchově upravených jednokřídlových, šířky do 800 mm | kus | 1 |  | 0 | CS ÚRS 2024 01 |  | základní |  | 0 | 0 | 0 | 0 | 0 | 16 | K | 2 |  |  |  | ROZPOCET | 0 | 0 | 0 | 0 | 0 | 1 | 0 | 16 | 212
| Online PSC |  | https://podminky.urs.cz/item/CS_URS_2024_01/766660001 | [14 empty] | Online PSC | 2
| VV |  | 1 "1.pp - větrací komora" |  | 1 | [12 empty] | VV | 2 | 2 | True | 0 | ROZPOCET
| VV |  | Součet |  | 1 | [12 empty] | VV | 2 | 4 | True | 1 | ROZPOCET
107 | M | 61162.R002 | dveře jednokřídlé dřevotřískové povrch HPL laminát plné 600x1970-2100mm | kus | 1 |  | 0 |  |  | základní |  | 0 | 0 | 0 | 0 | 0 | 32 | M | 2 |  |  |  | ROZPOCET | 0 | 0 | 0 | 0 | 0 | 1 | 0 | 16 | 214
108 | K | 766660011 | Montáž dveřních křídel dřevěných nebo plastových otevíravých do ocelové zárubně povrchově upravených dvoukřídlových, šířky do 1450 mm | kus | 2 |  | 0 | CS ÚRS 2024 01 |  | základní |  | 0 | 0 | 0 | 0 | 0 | 16 | K | 2 |  |  |  | ROZPOCET | 0 | 0 | 0 | 0 | 0 | 1 | 0 | 16 | 216
| Online PSC |  | https://podminky.urs.cz/item/CS_URS_2024_01/766660011 | [14 empty] | Online PSC | 2
| VV |  | 2 "ostatní" |  | 2 | [12 empty] | VV | 2 | 2 | True | 0 | ROZPOCET
| VV |  | Součet |  | 2 | [12 empty] | VV | 2 | 4 | True | 1 | ROZPOCET
109 | M | 61162.R003 | dveře dvoukřídlé dřevotřískové povrch HPL laminát plné 1200x1970-2100mm (křídla 800+400mm) | kus | 2 |  | 0 |  |  | základní |  | 0 | 0 | 0 | 0 | 0 | 32 | M | 2 |  |  |  | ROZPOCET | 0 | 0 | 0 | 0 | 0 | 1 | 0 | 16 | 218
110 | K | 766660031 | Montáž dveřních křídel dřevěných nebo plastových otevíravých do ocelové zárubně protipožárních dvoukřídlových jakékoliv šířky | kus | 3 |  | 0 | CS ÚRS 2024 01 |  | základní |  | 0 | 0 | 0 | 0 | 0 | 16 | K | 2 |  |  |  | ROZPOCET | 0 | 0 | 0 | 0 | 0 | 1 | 0 | 16 | 220
| Online PSC |  | https://podminky.urs.cz/item/CS_URS_2024_01/766660031 | [14 empty] | Online PSC | 2
| VV |  | 1 "1.pp - VZT strojovna" |  | 1 | [12 empty] | VV | 2 | 2 | True | 0 | ROZPOCET
| VV |  | 2 "ostatní" |  | 2 | [12 empty] | VV | 2 | 2 | True | 0 | ROZPOCET
| VV |  | Součet |  | 3 | [12 empty] | VV | 2 | 4 | True | 1 | ROZPOCET
111 | M | 61162.R001 | dveře dvoukřídlé dřevotřískové protipožární EI 30 DP3-C povrch laminátový plné 1200x1970-2100mm | kus | 3 |  | 0 |  |  | základní |  | 0 | 0 | 0 | 0 | 0 | 32 | M | 2 |  |  |  | ROZPOCET | 0 | 0 | 0 | 0 | 0 | 1 | 0 | 16 | 222
112 | K | 766660728 | Montáž dveřních doplňků dveřního kování interiérového zámku | kus | 1 |  | 0 | CS ÚRS 2024 01 |  | základní |  | 0 | 0 | 0 | 0 | 0 | 16 | K | 2 |  |  |  | ROZPOCET | 0 | 0 | 0 | 0 | 0 | 1 | 0 | 16 | 224
| Online PSC |  | https://podminky.urs.cz/item/CS_URS_2024_01/766660728 | [14 empty] | Online PSC | 2
113 | M | 54924011 | zámek zadlabací vložkový pravolevý rozteč 90x50,5mm | kus | 1 |  | 0 | CS ÚRS 2024 01 |  | základní |  | 0 | 0 | 0 | 0 | 0 | 32 | M | 2 |  |  |  | ROZPOCET | 0 | 0 | 0 | 0 | 0 | 1 | 0 | 16 | 226
114 | M | 54964118 | vložka cylindrická 35+35 | kus | 1 |  | 0 | CS ÚRS 2024 01 |  | základní |  | 0 | 0 | 0 | 0 | 0 | 32 | M | 2 |  |  |  | ROZPOCET | 0 | 0 | 0 | 0 | 0 | 1 | 0 | 16 | 228
115 | K | 766660731 | Montáž dveřních doplňků dveřního kování bezpečnostního zámku | kus | 5 |  | 0 | CS ÚRS 2024 01 |  | základní |  | 0 | 0 | 0 | 0 | 0 | 16 | K | 2 |  |  |  | ROZPOCET | 0 | 0 | 0 | 0 | 0 | 1 | 0 | 16 | 230
| Online PSC |  | https://podminky.urs.cz/item/CS_URS_2024_01/766660731 | [14 empty] | Online PSC | 2
| VV |  | 1 "1.pp - VZT strojovna" |  | 1 | [12 empty] | VV | 2 | 2 | True | 0 | ROZPOCET
| VV |  | 4 "ostatní" |  | 4 | [12 empty] | VV | 2 | 2 | True | 0 | ROZPOCET
| VV |  | Součet |  | 5 | [12 empty] | VV | 2 | 4 | True | 1 | ROZPOCET
116 | M | 54926002 | zámek zadlabací hluboký s panikovou funkcí pro dvoukřídlé dveře rozteč 72x55mm | kus | 5 |  | 0 | CS ÚRS 2024 01 |  | základní |  | 0 | 0 | 0 | 0 | 0 | 32 | M | 2 |  |  |  | ROZPOCET | 0 | 0 | 0 | 0 | 0 | 1 | 0 | 16 | 232
117 | M | 54964162 | vložka cylindrická 55+70 | kus | 5 |  | 0 | CS ÚRS 2024 01 |  | základní |  | 0 | 0 | 0 | 0 | 0 | 32 | M | 2 |  |  |  | ROZPOCET | 0 | 0 | 0 | 0 | 0 | 1 | 0 | 16 | 234
118 | K | 766660729 | Montáž dveřních doplňků dveřního kování interiérového štítku s klikou | kus | 1 |  | 0 | CS ÚRS 2024 01 |  | základní |  | 0 | 0 | 0 | 0 | 0 | 16 | K | 2 |  |  |  | ROZPOCET | 0 | 0 | 0 | 0 | 0 | 1 | 0 | 16 | 236
| Online PSC |  | https://podminky.urs.cz/item/CS_URS_2024_01/766660729 | [14 empty] | Online PSC | 2
| VV |  | 1 "1.pp - větrací komora" |  | 1 | [12 empty] | VV | 2 | 2 | True | 0 | ROZPOCET
| VV |  | Součet |  | 1 | [12 empty] | VV | 2 | 4 | True | 1 | ROZPOCET
119 | M | 54914123 | kování rozetové klika/klika | kus | 1 |  | 0 | CS ÚRS 2024 01 |  | základní |  | 0 | 0 | 0 | 0 | 0 | 32 | M | 2 |  |  |  | ROZPOCET | 0 | 0 | 0 | 0 | 0 | 1 | 0 | 16 | 238
120 | K | 766660734 | Montáž dveřních doplňků dveřního kování bezpečnostního panikového kování | kus | 5 |  | 0 | CS ÚRS 2024 01 |  | základní |  | 0 | 0 | 0 | 0 | 0 | 16 | K | 2 |  |  |  | ROZPOCET | 0 | 0 | 0 | 0 | 0 | 1 | 0 | 16 | 240
| Online PSC |  | https://podminky.urs.cz/item/CS_URS_2024_01/766660734 | [14 empty] | Online PSC | 2
| VV |  | 1 "1.pp - VZT strojovna" |  | 1 | [12 empty] | VV | 2 | 2 | True | 0 | ROZPOCET
| VV |  | 4 "ostatní" |  | 4 | [12 empty] | VV | 2 | 2 | True | 0 | ROZPOCET
| VV |  | Součet |  | 5 | [12 empty] | VV | 2 | 4 | True | 1 | ROZPOCET
121 | M | 54914135 | kování panikové klika/klika | kus | 2 |  | 0 | CS ÚRS 2024 01 |  | základní |  | 0 | 0 | 0 | 0 | 0 | 32 | M | 2 |  |  |  | ROZPOCET | 0 | 0 | 0 | 0 | 0 | 1 | 0 | 16 | 242
| VV |  | 2 "ostatní" |  | 2 | [12 empty] | VV | 2 | 2 | True | 0 | ROZPOCET
| VV |  | Součet |  | 2 | [12 empty] | VV | 2 | 4 | True | 1 | ROZPOCET
122 | M | 54914136 | kování panikové madlo/klika | kus | 3 |  | 0 | CS ÚRS 2024 01 |  | základní |  | 0 | 0 | 0 | 0 | 0 | 32 | M | 2 |  |  |  | ROZPOCET | 0 | 0 | 0 | 0 | 0 | 1 | 0 | 16 | 244
| VV |  | 1 "1.pp - VZT strojovna" |  | 1 | [12 empty] | VV | 2 | 2 | True | 0 | ROZPOCET
| VV |  | 2 "ostatní" |  | 2 | [12 empty] | VV | 2 | 2 | True | 0 | ROZPOCET
| VV |  | Součet |  | 3 | [12 empty] | VV | 2 | 4 | True | 1 | ROZPOCET
123 | K | 766660717 | Montáž dveřních doplňků samozavírače na zárubeň ocelovou | kus | 3 |  | 0 | CS ÚRS 2024 01 |  | základní |  | 0 | 0 | 0 | 0 | 0 | 16 | K | 2 |  |  |  | ROZPOCET | 0 | 0 | 0 | 0 | 0 | 1 | 0 | 16 | 246
| Online PSC |  | https://podminky.urs.cz/item/CS_URS_2024_01/766660717 | [14 empty] | Online PSC | 2
| VV |  | 1 "1.pp - VZT strojovna" |  | 1 | [12 empty] | VV | 2 | 2 | True | 0 | ROZPOCET
| VV |  | 2 "ostatní" |  | 2 | [12 empty] | VV | 2 | 2 | True | 0 | ROZPOCET
| VV |  | Součet |  | 3 | [12 empty] | VV | 2 | 4 | True | 1 | ROZPOCET
124 | M | 54917250 | samozavírač dveří hydraulický | kus | 3 |  | 0 | CS ÚRS 2024 01 |  | základní |  | 0 | 0 | 0 | 0 | 0 | 32 | M | 2 |  |  |  | ROZPOCET | 0 | 0 | 0 | 0 | 0 | 1 | 0 | 16 | 248
125 | K | 998766313 | Přesun hmot pro konstrukce truhlářské stanovený procentní sazbou (%) z ceny vodorovná dopravní vzdálenost do 50 m ruční (bez užití mechanizace) v objektech výšky přes 12 do 24 m | % |  |  | 0 | CS ÚRS 2024 01 |  | základní |  | 0 | 0 | 0 | 0 | 0 | 16 | K | 2 |  |  |  | ROZPOCET | 0 | 0 | 0 | 0 | 0 | 1 | 0 | 16 | 250
| Online PSC |  | https://podminky.urs.cz/item/CS_URS_2024_01/998766313 | [14 empty] | Online PSC | 2
126 | K | 998766319 | Přesun hmot pro konstrukce truhlářské stanovený procentní sazbou (%) z ceny vodorovná dopravní vzdálenost do 50 m Příplatek k cenám za ruční zvětšený přesun přes vymezenou vodorovnou dopravní vzdálenost za každých dalších započatých 50 m | % |  |  | 0 | CS ÚRS 2024 01 |  | základní |  | 0 | 0 | 0 | 0 | 0 | 16 | K | 2 |  |  |  | ROZPOCET | 0 | 0 | 0 | 0 | 0 | 1 | 0 | 16 | 252
| Online PSC |  | https://podminky.urs.cz/item/CS_URS_2024_01/998766319 | [14 empty] | Online PSC | 2
| D | 767 | Konstrukce zámečnické |  |  |  | 0 |  |  |  |  | 0 |  | 0 |  | 0 | 2 | D | 1 |  |  |  | ROZPOCET | [6 empty] | 0
127 | K | 767584522 | Montáž kovových podhledů kazetových, na nosný rošt do betonové konstrukce, z kazet velikosti 600 x 600 mm | m2 | 96.6 |  | 0 | CS ÚRS 2024 01 |  | základní |  | 0 | 0 | 0 | 0 | 0 | 16 | K | 2 |  |  |  | ROZPOCET | 0 | 0 | 0 | 0 | 0 | 1 | 0 | 16 | 254
| Online PSC |  | https://podminky.urs.cz/item/CS_URS_2024_01/767584522 | [14 empty] | Online PSC | 2
| VV |  | 96,60 "1.pp - VZT strojovna" |  | 96.6 | [12 empty] | VV | 2 | 2 | True | 0 | ROZPOCET
| VV |  | Součet |  | 96.6 | [12 empty] | VV | 2 | 4 | True | 1 | ROZPOCET
128 | M | 59030.R001 | podhled systémový kovový, RAL 9003, kazeta perforovaná 600x600mm | m2 | 106.26 |  | 0 |  |  | základní |  | 0 | 0 | 0 | 0 | 0 | 32 | M | 2 |  |  |  | ROZPOCET | 0 | 0 | 0 | 0 | 0 | 1 | 0 | 16 | 256
| VV |  | 96,60*1,1 |  | 106.26 | [12 empty] | VV | 2 | 2 | True | 0 | ROZPOCET
| VV |  | Součet |  | 106.26 | [12 empty] | VV | 2 | 4 | True | 1 | ROZPOCET
129 | K | 767585113 | Montáž kovových podhledů doplňků podhledů montáž okrajové lišty | m | 44.62 |  | 0 | CS ÚRS 2024 01 |  | základní |  | 0 | 0 | 0 | 0 | 0 | 16 | K | 2 |  |  |  | ROZPOCET | 0 | 0 | 0 | 0 | 0 | 1 | 0 | 16 | 258
| Online PSC |  | https://podminky.urs.cz/item/CS_URS_2024_01/767585113 | [14 empty] | Online PSC | 2
| VV |  | 7,66*2+0,78*2+0,42*4+0,20*2+6,77*2+0,44*2+5,62*2 "1.pp - VZT strojovna" |  | 44.62 | [12 empty] | VV | 2 | 2 | True | 0 | ROZPOCET
| VV |  | Součet |  | 44.62 | [12 empty] | VV | 2 | 4 | True | 1 | ROZPOCET
130 | K | 767585116 | Montáž kovových podhledů doplňků podhledů zhotovení rohového styku okrajových lišt | kus | 8 |  | 0 | CS ÚRS 2024 01 |  | základní |  | 0 | 0 | 0 | 0 | 0 | 16 | K | 2 |  |  |  | ROZPOCET | 0 | 0 | 0 | 0 | 0 | 1 | 0 | 16 | 260
| Online PSC |  | https://podminky.urs.cz/item/CS_URS_2024_01/767585116 | [14 empty] | Online PSC | 2
| VV |  | 8 "1.pp - VZT strojovna" |  | 8 | [12 empty] | VV | 2 | 2 | True | 0 | ROZPOCET
| VV |  | Součet |  | 8 | [12 empty] | VV | 2 | 4 | True | 1 | ROZPOCET
131 | K | 767585131 | Montáž kovových podhledů doplňků podhledů zhotovení otvorů v kazetách plochy otvoru do 0,25 m2 | kus | 2 |  | 0 | CS ÚRS 2024 01 |  | základní |  | 0 | 0 | 0 | 0 | 0 | 16 | K | 2 |  |  |  | ROZPOCET | 0 | 0 | 0 | 0 | 0 | 1 | 0 | 16 | 262
| Online PSC |  | https://podminky.urs.cz/item/CS_URS_2024_01/767585131 | [14 empty] | Online PSC | 2
| VV |  | 2 "1.pp - VZT strojovna" |  | 2 | [12 empty] | VV | 2 | 2 | True | 0 | ROZPOCET
| VV |  | Součet |  | 2 | [12 empty] | VV | 2 | 4 | True | 1 | ROZPOCET
132 | K | 767585132 | Montáž kovových podhledů doplňků podhledů zhotovení otvorů v kazetách plochy otvoru přes 0,25 do 0,50 m2 | kus | 1 |  | 0 | CS ÚRS 2024 01 |  | základní |  | 0 | 0 | 0 | 0 | 0 | 16 | K | 2 |  |  |  | ROZPOCET | 0 | 0 | 0 | 0 | 0 | 1 | 0 | 16 | 264
| Online PSC |  | https://podminky.urs.cz/item/CS_URS_2024_01/767585132 | [14 empty] | Online PSC | 2
| VV |  | 1 "1.pp - VZT strojovna" |  | 1 | [12 empty] | VV | 2 | 2 | True | 0 | ROZPOCET
| VV |  | Součet |  | 1 | [12 empty] | VV | 2 | 4 | True | 1 | ROZPOCET
133 | K | 767640221 | Montáž dveří ocelových nebo hliníkových vchodových dvoukřídlové bez nadsvětlíku | kus | 1 |  | 0 | CS ÚRS 2024 01 |  | základní |  | 0 | 0 | 0 | 0 | 0 | 16 | K | 2 |  |  |  | ROZPOCET | 0 | 0 | 0 | 0 | 0 | 1 | 0 | 16 | 266
| Online PSC |  | https://podminky.urs.cz/item/CS_URS_2024_01/767640221 | [14 empty] | Online PSC | 2
134 | M | 55341.R006 | dveře dvoukřídlé Al plné 1470x1990m, aretace pasivního křídla, rám/zárubeň, kování a zámek v ceně | kus | 1 |  | 0 |  |  | základní |  | 0 | 0 | 0 | 0 | 0 | 32 | M | 2 |  |  |  | ROZPOCET | 0 | 0 | 0 | 0 | 0 | 1 | 0 | 16 | 268
135 | K | 998767312 | Přesun hmot pro zámečnické konstrukce stanovený procentní sazbou (%) z ceny vodorovná dopravní vzdálenost do 50 m ruční (bez užití mechanizace) v objektech výšky přes 6 do 12 m | % |  |  | 0 | CS ÚRS 2024 01 |  | základní |  | 0 | 0 | 0 | 0 | 0 | 16 | K | 2 |  |  |  | ROZPOCET | 0 | 0 | 0 | 0 | 0 | 1 | 0 | 16 | 270
| Online PSC |  | https://podminky.urs.cz/item/CS_URS_2024_01/998767312 | [14 empty] | Online PSC | 2
136 | K | 998767319 | Přesun hmot pro zámečnické konstrukce stanovený procentní sazbou (%) z ceny vodorovná dopravní vzdálenost do 50 m Příplatek k cenám za ruční zvětšený přesun přes vymezenou vodorovnou dopravní vzdálenost za každých dalších započatých 50 m | % |  |  | 0 | CS ÚRS 2024 01 |  | základní |  | 0 | 0 | 0 | 0 | 0 | 16 | K | 2 |  |  |  | ROZPOCET | 0 | 0 | 0 | 0 | 0 | 1 | 0 | 16 | 272
| Online PSC |  | https://podminky.urs.cz/item/CS_URS_2024_01/998767319 | [14 empty] | Online PSC | 2
| D | 777 | Podlahy lité |  |  |  | 0 |  |  |  |  | 0 |  | 0 |  | 0 | 2 | D | 1 |  |  |  | ROZPOCET | [6 empty] | 0
137 | K | 777111151 | Příprava podkladu před provedením litých podlah odstranění nátěrů odstraňovačem nátěrů | m2 | 194.016 |  | 0 | CS ÚRS 2024 01 |  | základní |  | 0 | 0 | 0 | 0 | 0 | 16 | K | 2 |  |  |  | ROZPOCET | 0 | 0 | 0 | 0 | 0 | 1 | 0 | 16 | 274
| Online PSC |  | https://podminky.urs.cz/item/CS_URS_2024_01/777111151 | [14 empty] | Online PSC | 2
| VV |  | 96,60 "1.PP - VZT strojovna" |  | 96.6 | [12 empty] | VV | 2 | 2 | True | 0 | ROZPOCET
| VV |  | 7,66*0,78 "1.pp - větrací komora" |  | 5.975 | [12 empty] | VV | 2 | 2 | True | 0 | ROZPOCET
| VV |  | 7,68*6,74+5,00*7,56 "1.np" |  | 89.563 | [12 empty] | VV | 2 | 2 | True | 0 | ROZPOCET
| VV |  | 0,60*(1,52+1,41)+0,30*0,20*2 "1.pp - VZT strojovna schody" |  | 1.878 | [12 empty] | VV | 2 | 2 | True | 0 | ROZPOCET
| VV |  | Součet |  | 194.016 | [12 empty] | VV | 2 | 4 | True | 1 | ROZPOCET
138 | K | 777111111 | Příprava podkladu před provedením litých podlah vysátí | m2 | 194.016 |  | 0 | CS ÚRS 2024 01 |  | základní |  | 0 | 0 | 0 | 0 | 0 | 16 | K | 2 |  |  |  | ROZPOCET | 0 | 0 | 0 | 0 | 0 | 1 | 0 | 16 | 276
| Online PSC |  | https://podminky.urs.cz/item/CS_URS_2024_01/777111111 | [14 empty] | Online PSC | 2
139 | K | 777111121 | Příprava podkladu před provedením litých podlah obroušení ruční ( v místě styku se stěnou, v rozích apod.) | m | 111.21 |  | 0 | CS ÚRS 2024 01 |  | základní |  | 0 | 0 | 0 | 0 | 0 | 16 | K | 2 |  |  |  | ROZPOCET | 0 | 0 | 0 | 0 | 0 | 1 | 0 | 16 | 278
| Online PSC |  | https://podminky.urs.cz/item/CS_URS_2024_01/777111121 | [14 empty] | Online PSC | 2
| VV |  | (5,00*2+6,74*2+7,56*2+7,68*2+0,29*2+0,13*2) |  | 54.8 | [12 empty] | VV | 2 | 2 | True | 0 | ROZPOCET
| VV |  | -(0,71*2+1,47) |  | -2.89 | [12 empty] | VV | 2 | 2 | True | 0 | ROZPOCET
| VV |  | Mezisoučet 1.np |  | 51.91 | [12 empty] | VV | 2 | 3 | True | 0 | ROZPOCET
| VV |  | (0,78*2+7,66*4+5,62*2+0,44*2+6,77*2) |  | 57.86 | [12 empty] | VV | 2 | 2 | True | 0 | ROZPOCET
| VV |  | (0,09*2+0,78*2+0,42*4+0,14*2+0,17*2) |  | 4.04 | [12 empty] | VV | 2 | 2 | True | 0 | ROZPOCET
| VV |  | -(0,70*2+1,20) |  | -2.6 | [12 empty] | VV | 2 | 2 | True | 0 | ROZPOCET
| VV |  | Mezisoučet 1.pp |  | 59.3 | [12 empty] | VV | 2 | 3 | True | 0 | ROZPOCET
| VV |  | Součet |  | 111.21 | [12 empty] | VV | 2 | 4 | True | 1 | ROZPOCET
140 | K | 777121115 | Vyrovnání podkladu epoxidovou stěrkou plněnou pískem, tloušťky přes 3 do 5 mm, plochy přes 1,0 m2 | m2 | 194.016 |  | 0 | CS ÚRS 2024 01 |  | základní |  | 0 | 0 | 0 | 0 | 0 | 16 | K | 2 |  |  |  | ROZPOCET | 0 | 0 | 0 | 0 | 0 | 1 | 0 | 16 | 280
| Online PSC |  | https://podminky.urs.cz/item/CS_URS_2024_01/777121115 | [14 empty] | Online PSC | 2
| VV |  | 96,60 "1.PP - VZT strojovna" |  | 96.6 | [12 empty] | VV | 2 | 2 | True | 0 | ROZPOCET
| VV |  | 7,66*0,78 "1.pp - větrací komora" |  | 5.975 | [12 empty] | VV | 2 | 2 | True | 0 | ROZPOCET
| VV |  | 7,68*6,74+5,00*7,56 "1.np" |  | 89.563 | [12 empty] | VV | 2 | 2 | True | 0 | ROZPOCET
| VV |  | 0,60*(1,52+1,41)+0,30*0,20*2 "1.pp - VZT strojovna schody" |  | 1.878 | [12 empty] | VV | 2 | 2 | True | 0 | ROZPOCET
| VV |  | Součet |  | 194.016 | [12 empty] | VV | 2 | 4 | True | 1 | ROZPOCET
141 | K | 777121125 | Vyrovnání podkladu epoxidovou stěrkou plněnou pískem, tloušťky Příplatek k ceně za každý další 1 mm vyrovnání tloušťky přes 5 mm, plochy přes 1,0m2 | m2 | 388.032 |  | 0 | CS ÚRS 2024 01 |  | základní |  | 0 | 0 | 0 | 0 | 0 | 16 | K | 2 |  |  |  | ROZPOCET | 0 | 0 | 0 | 0 | 0 | 1 | 0 | 16 | 282
| Online PSC |  | https://podminky.urs.cz/item/CS_URS_2024_01/777121125 | [14 empty] | Online PSC | 2
| VV |  | 194,016*2 |  | 388.032 | [12 empty] | VV | 2 | 2 | True | 0 | ROZPOCET
| VV |  | Součet |  | 388.032 | [12 empty] | VV | 2 | 4 | True | 1 | ROZPOCET
142 | K | 777131101 | Penetrační nátěr podlahy epoxidový na podklad suchý a vyzrálý | m2 | 194.016 |  | 0 | CS ÚRS 2024 01 |  | základní |  | 0 | 0 | 0 | 0 | 0 | 16 | K | 2 |  |  |  | ROZPOCET | 0 | 0 | 0 | 0 | 0 | 1 | 0 | 16 | 284
| Online PSC |  | https://podminky.urs.cz/item/CS_URS_2024_01/777131101 | [14 empty] | Online PSC | 2
143 | K | 777511105 | Krycí stěrka dekorativní epoxidová, tloušťky přes 2 do 3 mm | m2 | 194.016 |  | 0 | CS ÚRS 2024 01 |  | základní |  | 0 | 0 | 0 | 0 | 0 | 16 | K | 2 |  |  |  | ROZPOCET | 0 | 0 | 0 | 0 | 0 | 1 | 0 | 16 | 286
| Online PSC |  | https://podminky.urs.cz/item/CS_URS_2024_01/777511105 | [14 empty] | Online PSC | 2
144 | K | 777511181 | Krycí stěrka Příplatek k cenám za zvýšenou pracnost provádění soklíků na svislé ploše podlahových | m2 | 22.242 |  | 0 | CS ÚRS 2024 01 |  | základní |  | 0 | 0 | 0 | 0 | 0 | 16 | K | 2 |  |  |  | ROZPOCET | 0 | 0 | 0 | 0 | 0 | 1 | 0 | 16 | 288
| Online PSC |  | https://podminky.urs.cz/item/CS_URS_2024_01/777511181 | [14 empty] | Online PSC | 2
| VV |  | (5,00*2+6,74*2+7,56*2+7,68*2+0,29*2+0,13*2)*0,20 |  | 10.96 | [12 empty] | VV | 2 | 2 | True | 0 | ROZPOCET
| VV |  | -(0,71*2+1,47)*0,20 |  | -0.578 | [12 empty] | VV | 2 | 2 | True | 0 | ROZPOCET
| VV |  | Mezisoučet 1.np |  | 10.382 | [12 empty] | VV | 2 | 3 | True | 0 | ROZPOCET
| VV |  | (0,78*2+7,66*4+5,62*2+0,44*2+6,77*2)*0,20 |  | 11.572 | [12 empty] | VV | 2 | 2 | True | 0 | ROZPOCET
| VV |  | (0,09*2+0,78*2+0,42*4+0,14*2+0,17*2)*0,20 |  | 0.808 | [12 empty] | VV | 2 | 2 | True | 0 | ROZPOCET
| VV |  | -(0,70*2+1,20)*0,20 |  | -0.52 | [12 empty] | VV | 2 | 2 | True | 0 | ROZPOCET
| VV |  | Mezisoučet 1.pp |  | 11.86 | [12 empty] | VV | 2 | 3 | True | 0 | ROZPOCET
| VV |  | Součet |  | 22.242 | [12 empty] | VV | 2 | 4 | True | 1 | ROZPOCET
145 | K | 777612107 | Uzavírací nátěr podlahy epoxidový strukturní | m2 | 194.016 |  | 0 | CS ÚRS 2024 01 |  | základní |  | 0 | 0 | 0 | 0 | 0 | 16 | K | 2 |  |  |  | ROZPOCET | 0 | 0 | 0 | 0 | 0 | 1 | 0 | 16 | 290
| Online PSC |  | https://podminky.urs.cz/item/CS_URS_2024_01/777612107 | [14 empty] | Online PSC | 2
146 | K | 777612105 | Uzavírací nátěr podlahy protiskluzná úprava plnění skleněnými kuličkami (ballotini) | m2 | 194.016 |  | 0 | CS ÚRS 2024 01 |  | základní |  | 0 | 0 | 0 | 0 | 0 | 16 | K | 2 |  |  |  | ROZPOCET | 0 | 0 | 0 | 0 | 0 | 1 | 0 | 16 | 292
| Online PSC |  | https://podminky.urs.cz/item/CS_URS_2024_01/777612105 | [14 empty] | Online PSC | 2
147 | K | 777612151 | Uzavírací nátěr Příplatek za zvýšenou pracnost provádění soklíků na svislé ploše podlahových | m2 | 22.242 |  | 0 | CS ÚRS 2024 01 |  | základní |  | 0 | 0 | 0 | 0 | 0 | 16 | K | 2 |  |  |  | ROZPOCET | 0 | 0 | 0 | 0 | 0 | 1 | 0 | 16 | 294
| Online PSC |  | https://podminky.urs.cz/item/CS_URS_2024_01/777612151 | [14 empty] | Online PSC | 2
| VV |  | (5,00*2+6,74*2+7,56*2+7,68*2+0,29*2+0,13*2)*0,20 |  | 10.96 | [12 empty] | VV | 2 | 2 | True | 0 | ROZPOCET
| VV |  | -(0,71*2+1,47)*0,20 |  | -0.578 | [12 empty] | VV | 2 | 2 | True | 0 | ROZPOCET
| VV |  | Mezisoučet 1.np |  | 10.382 | [12 empty] | VV | 2 | 3 | True | 0 | ROZPOCET
| VV |  | (0,78*2+7,66*4+5,62*2+0,44*2+6,77*2)*0,20 |  | 11.572 | [12 empty] | VV | 2 | 2 | True | 0 | ROZPOCET
| VV |  | (0,09*2+0,78*2+0,42*4+0,14*2+0,17*2)*0,20 |  | 0.808 | [12 empty] | VV | 2 | 2 | True | 0 | ROZPOCET
| VV |  | -(0,70*2+1,20)*0,20 |  | -0.52 | [12 empty] | VV | 2 | 2 | True | 0 | ROZPOCET
| VV |  | Mezisoučet 1.pp |  | 11.86 | [12 empty] | VV | 2 | 3 | True | 0 | ROZPOCET
| VV |  | Součet |  | 22.242 | [12 empty] | VV | 2 | 4 | True | 1 | ROZPOCET
148 | K | 777911113 | Napojení na stěnu nebo sokl fabionem z epoxidové stěrky plněné pískem a výplňovým spárovým profilem s trvale pružným tmelem pohyblivé | m | 102.95 |  | 0 | CS ÚRS 2024 01 |  | základní |  | 0 | 0 | 0 | 0 | 0 | 16 | K | 2 |  |  |  | ROZPOCET | 0 | 0 | 0 | 0 | 0 | 1 | 0 | 16 | 296
| Online PSC |  | https://podminky.urs.cz/item/CS_URS_2024_01/777911113 | [14 empty] | Online PSC | 2
| VV |  | (5,00*2+6,74*2+7,56*2+7,68+0,20*2) |  | 46.68 | [12 empty] | VV | 2 | 2 | True | 0 | ROZPOCET
| VV |  | -(0,71*2+1,47) |  | -2.89 | [12 empty] | VV | 2 | 2 | True | 0 | ROZPOCET
| VV |  | Mezisoučet 1.np |  | 43.79 | [12 empty] | VV | 2 | 3 | True | 0 | ROZPOCET
| VV |  | (0,78*2+7,66*4+5,62*2+0,44*2+6,77*2) |  | 57.86 | [12 empty] | VV | 2 | 2 | True | 0 | ROZPOCET
| VV |  | (0,09*2+0,78*2+0,42*4+0,12*4) |  | 3.9 | [12 empty] | VV | 2 | 2 | True | 0 | ROZPOCET
| VV |  | -(0,70*2+1,20) |  | -2.6 | [12 empty] | VV | 2 | 2 | True | 0 | ROZPOCET
| VV |  | Mezisoučet 1.pp |  | 59.16 | [12 empty] | VV | 2 | 3 | True | 0 | ROZPOCET
| VV |  | Součet |  | 102.95 | [12 empty] | VV | 2 | 4 | True | 1 | ROZPOCET
149 | K | 998777312 | Přesun hmot pro podlahy lité stanovený procentní sazbou (%) z ceny vodorovná dopravní vzdálenost do 50 m ruční (bez užití mechanizace) v objektech výšky přes 6 do 12 m | % |  |  | 0 | CS ÚRS 2024 01 |  | základní |  | 0 | 0 | 0 | 0 | 0 | 16 | K | 2 |  |  |  | ROZPOCET | 0 | 0 | 0 | 0 | 0 | 1 | 0 | 16 | 298
| Online PSC |  | https://podminky.urs.cz/item/CS_URS_2024_01/998777312 | [14 empty] | Online PSC | 2
150 | K | 998777319 | Přesun hmot pro podlahy lité stanovený procentní sazbou (%) z ceny vodorovná dopravní vzdálenost do 50 m Příplatek k cenám za ruční zvětšený přesun přes vymezenou vodorovnou dopravní vzdálenost za každých dalších započatých 50 m | % |  |  | 0 | CS ÚRS 2024 01 |  | základní |  | 0 | 0 | 0 | 0 | 0 | 16 | K | 2 |  |  |  | ROZPOCET | 0 | 0 | 0 | 0 | 0 | 1 | 0 | 16 | 300
| Online PSC |  | https://podminky.urs.cz/item/CS_URS_2024_01/998777319 | [14 empty] | Online PSC | 2
| D | 783 | Dokončovací práce - nátěry |  |  |  | 0 |  |  |  |  | 0 |  | 0 |  | 0 | 2 | D | 1 |  |  |  | ROZPOCET | [6 empty] | 0
151 | K | 783301311 | Příprava podkladu zámečnických konstrukcí před provedením nátěru odmaštění odmašťovačem vodou ředitelným | m2 | 11.969 |  | 0 | CS ÚRS 2024 01 |  | základní |  | 0 | 0 | 0 | 0 | 0 | 16 | K | 2 |  |  |  | ROZPOCET | 0 | 0 | 0 | 0 | 0 | 1 | 0 | 16 | 302
| Online PSC |  | https://podminky.urs.cz/item/CS_URS_2024_01/783301311 | [14 empty] | Online PSC | 2
| VV |  | (0,60+1,97*2)*0,35*1 |  | 1.589 | [12 empty] | VV | 2 | 2 | True | 0 | ROZPOCET
| VV |  | (1,25+1,97*2)*0,40*5 |  | 10.38 | [12 empty] | VV | 2 | 2 | True | 0 | ROZPOCET
| VV |  | Součet nové zárubně |  | 11.969 | [12 empty] | VV | 2 | 4 | True | 1 | ROZPOCET
152 | K | 783314101 | Základní nátěr zámečnických konstrukcí jednonásobný syntetický | m2 | 11.969 |  | 0 | CS ÚRS 2024 01 |  | základní |  | 0 | 0 | 0 | 0 | 0 | 16 | K | 2 |  |  |  | ROZPOCET | 0 | 0 | 0 | 0 | 0 | 1 | 0 | 16 | 304
| Online PSC |  | https://podminky.urs.cz/item/CS_URS_2024_01/783314101 | [14 empty] | Online PSC | 2
153 | K | 783315101 | Mezinátěr zámečnických konstrukcí jednonásobný syntetický standardní | m2 | 11.969 |  | 0 | CS ÚRS 2024 01 |  | základní |  | 0 | 0 | 0 | 0 | 0 | 16 | K | 2 |  |  |  | ROZPOCET | 0 | 0 | 0 | 0 | 0 | 1 | 0 | 16 | 306
| Online PSC |  | https://podminky.urs.cz/item/CS_URS_2024_01/783315101 | [14 empty] | Online PSC | 2
154 | K | 783317101 | Krycí nátěr (email) zámečnických konstrukcí jednonásobný syntetický standardní | m2 | 11.969 |  | 0 | CS ÚRS 2024 01 |  | základní |  | 0 | 0 | 0 | 0 | 0 | 16 | K | 2 |  |  |  | ROZPOCET | 0 | 0 | 0 | 0 | 0 | 1 | 0 | 16 | 308
| Online PSC |  | https://podminky.urs.cz/item/CS_URS_2024_01/783317101 | [14 empty] | Online PSC | 2
| D | 784 | Dokončovací práce - malby |  |  |  | 0 |  |  |  |  | 0 |  | 0 |  | 0 | 2 | D | 1 |  |  |  | ROZPOCET | [6 empty] | 0
155 | K | 784181121 | Penetrace podkladu jednonásobná hloubková akrylátová bezbarvá v místnostech výšky do 3,80 m | m2 | 110.437 |  | 0 | CS ÚRS 2024 01 |  | základní |  | 0 | 0 | 0 | 0 | 0 | 16 | K | 2 |  |  |  | ROZPOCET | 0 | 0 | 0 | 0 | 0 | 1 | 0 | 16 | 310
| Online PSC |  | https://podminky.urs.cz/item/CS_URS_2024_01/784181121 | [14 empty] | Online PSC | 2
| VV |  | 3,82*(7,68+2,00*2) |  | 44.618 | [12 empty] | VV | 2 | 2 | True | 0 | ROZPOCET
| VV |  | (3,82+1,91)/2*(4,74*2) |  | 27.16 | [12 empty] | VV | 2 | 2 | True | 0 | ROZPOCET
| VV |  | 1,91*7,68 |  | 14.669 | [12 empty] | VV | 2 | 2 | True | 0 | ROZPOCET
| VV |  | (5,00*1,91)/2*2 |  | 9.55 | [12 empty] | VV | 2 | 2 | True | 0 | ROZPOCET
| VV |  | 1,91*7,56 |  | 14.44 | [12 empty] | VV | 2 | 2 | True | 0 | ROZPOCET
| VV |  | Mezisoučet 1.np |  | 110.437 | [12 empty] | VV | 2 | 3 | True | 0 | ROZPOCET
| VV |  | Součet |  | 110.437 | [12 empty] | VV | 2 | 4 | True | 1 | ROZPOCET
156 | K | 784181123 | Penetrace podkladu jednonásobná hloubková akrylátová bezbarvá v místnostech výšky přes 3,80 do 5,00 m | m2 | 250.679 |  | 0 | CS ÚRS 2024 01 |  | základní |  | 0 | 0 | 0 | 0 | 0 | 16 | K | 2 |  |  |  | ROZPOCET | 0 | 0 | 0 | 0 | 0 | 1 | 0 | 16 | 312
| Online PSC |  | https://podminky.urs.cz/item/CS_URS_2024_01/784181123 | [14 empty] | Online PSC | 2
| VV |  | 4,04*(0,78*2+7,66*2) |  | 68.195 | [12 empty] | VV | 2 | 2 | True | 0 | ROZPOCET
| VV |  | 4,11*(7,66*2+5,62*2+0,44*2+6,77*2) |  | 168.428 | [12 empty] | VV | 2 | 2 | True | 0 | ROZPOCET
| VV |  | 4,11*(0,09*2+0,78*2+0,42*4) |  | 14.056 | [12 empty] | VV | 2 | 2 | True | 0 | ROZPOCET
| VV |  | Mezisoučet 1.pp |  | 250.679 | [12 empty] | VV | 2 | 3 | True | 0 | ROZPOCET
| VV |  | Součet |  | 250.679 | [12 empty] | VV | 2 | 4 | True | 1 | ROZPOCET
157 | K | 784211101 | Malby z malířských směsí oděruvzdorných za mokra dvojnásobné, bílé za mokra oděruvzdorné výborně v místnostech výšky do 3,80 m | m2 | 110.437 |  | 0 | CS ÚRS 2024 01 |  | základní |  | 0 | 0 | 0 | 0 | 0 | 16 | K | 2 |  |  |  | ROZPOCET | 0 | 0 | 0 | 0 | 0 | 1 | 0 | 16 | 314
| Online PSC |  | https://podminky.urs.cz/item/CS_URS_2024_01/784211101 | [14 empty] | Online PSC | 2
| VV |  | 3,82*(7,68+2,00*2) |  | 44.618 | [12 empty] | VV | 2 | 2 | True | 0 | ROZPOCET
| VV |  | (3,82+1,91)/2*(4,74*2) |  | 27.16 | [12 empty] | VV | 2 | 2 | True | 0 | ROZPOCET
| VV |  | 1,91*7,68 |  | 14.669 | [12 empty] | VV | 2 | 2 | True | 0 | ROZPOCET
| VV |  | (5,00*1,91)/2*2 |  | 9.55 | [12 empty] | VV | 2 | 2 | True | 0 | ROZPOCET
| VV |  | 1,91*7,56 |  | 14.44 | [12 empty] | VV | 2 | 2 | True | 0 | ROZPOCET
| VV |  | Mezisoučet 1.np |  | 110.437 | [12 empty] | VV | 2 | 3 | True | 0 | ROZPOCET
| VV |  | Součet |  | 110.437 | [12 empty] | VV | 2 | 4 | True | 1 | ROZPOCET
158 | K | 784211103 | Malby z malířských směsí oděruvzdorných za mokra dvojnásobné, bílé za mokra oděruvzdorné výborně v místnostech výšky přes 3,80 do 5,00 m | m2 | 250.679 |  | 0 | CS ÚRS 2024 01 |  | základní |  | 0 | 0 | 0 | 0 | 0 | 16 | K | 2 |  |  |  | ROZPOCET | 0 | 0 | 0 | 0 | 0 | 1 | 0 | 16 | 316
| Online PSC |  | https://podminky.urs.cz/item/CS_URS_2024_01/784211103 | [14 empty] | Online PSC | 2
| VV |  | 4,04*(0,78*2+7,66*2) |  | 68.195 | [12 empty] | VV | 2 | 2 | True | 0 | ROZPOCET
| VV |  | 4,11*(7,66*2+5,62*2+0,44*2+6,77*2) |  | 168.428 | [12 empty] | VV | 2 | 2 | True | 0 | ROZPOCET
| VV |  | 4,11*(0,09*2+0,78*2+0,42*4) |  | 14.056 | [12 empty] | VV | 2 | 2 | True | 0 | ROZPOCET
| VV |  | Mezisoučet 1.pp |  | 250.679 | [12 empty] | VV | 2 | 3 | True | 0 | ROZPOCET
| VV |  | Součet |  | 250.679 | [12 empty] | VV | 2 | 4 | True | 1 | ROZPOCET
159 | K | 784171101 | Zakrytí nemalovaných ploch (materiál ve specifikaci) včetně pozdějšího odkrytí podlah | m2 | 192.125 |  | 0 | CS ÚRS 2024 01 |  | základní |  | 0 | 0 | 0 | 0 | 0 | 16 | K | 2 |  |  |  | ROZPOCET | 0 | 0 | 0 | 0 | 0 | 1 | 0 | 16 | 318
| Online PSC |  | https://podminky.urs.cz/item/CS_URS_2024_01/784171101 | [14 empty] | Online PSC | 2
| VV |  | 96,60+0,78*7,66 |  | 102.575 | [12 empty] | VV | 2 | 2 | True | 0 | ROZPOCET
| VV |  | 51,75+37,80 |  | 89.55 | [12 empty] | VV | 2 | 2 | True | 0 | ROZPOCET
| VV |  | Součet |  | 192.125 | [12 empty] | VV | 2 | 4 | True | 1 | ROZPOCET
160 | M | 28323157 | fólie pro malířské potřeby zakrývací tl 14µ 4x5m | m2 | 201.731 |  | 0 | CS ÚRS 2024 01 |  | základní |  | 0 | 0 | 0 | 0 | 0 | 32 | M | 2 |  |  |  | ROZPOCET | 0 | 0 | 0 | 0 | 0 | 1 | 0 | 16 | 320
| VV |  | 192,125*1,05 |  | 201.731 | [12 empty] | VV | 2 | 2 | True | 0 | ROZPOCET
| VV |  | Součet |  | 201.731 | [12 empty] | VV | 2 | 4 | True | 1 | ROZPOCET

## D.1.4 - ústřední vytápění
[18 empty] | {0e741026-2b41-448f-bf2a-966c2ce7f5e4} | [5 empty] | VV0001 | Nový výkaz (34) | 14,4 | 3
[18 empty] | 2 | [5 empty] | VV0002 | Nový výkaz (35) | 2 | 3
| KRYCÍ LIST SOUPISU PRACÍ | [7 empty] | v --- níže se nacházejí doplnkové a pomocné údaje k sestavám --- v | [8 empty] | False | [5 empty] | VV0003 | Nový výkaz (36) | 14,4 | 3
[24 empty] | VV0004 | Nový výkaz (37) | 60 | 3
| Stavba: | [22 empty] | VV0005 | Nový výkaz (38) | 13,992 | 3
|  | VŠE - Posluchárna JM 104 | [21 empty] | VV0006 | Nový výkaz (39) | 40,733 | 3
Objekt:
SO 01 - Posluchárna JM 104
Soupis:
D.1.4 - ústřední vytápění
| KSO: |  |  |  |  | CC-CZ:
| Místo: |  | Praha - Jižní město |  |  | Datum: | 13. 11. 2024
| Zadavatel: |  |  |  |  | IČ:
|  | Vysoká škola ekonomická v Praze |  |  |  | DIČ:
| Uchazeč: |  |  |  |  | IČ: | Vyplň údaj
|  | Vyplň údaj |  |  |  | DIČ: | Vyplň údaj
| Projektant: |  |  |  |  | IČ: | 62786407
|  | Ing. Petra Krejzová - pozem. stavby a architektura |  |  |  | DIČ:
| Zpracovatel: |  |  |  |  | IČ:
|  | Luděk Štuller |  |  |  | DIČ:
Poznámka:
Soupis prací je sestaven s využitím Cenové soustavy ÚRS. Položky, které pochází z této cenové soustavy, jsou ve sloupci 'Cenová soustava' označeny popisem 'CS ÚRS' a úrovní příslušného kalendářního pololetí. Veškeré další informace vymezující popis a podmínky použití těchto položek z Cenové soustavy, které nejsou uvedeny přímo v soupisu prací, jsou neomezeně dálkově k dispozici na webu podminky.urs.cz.
| Cena bez DPH | [5 empty] | 0
|  |  | Základ daně |  |  | Sazba daně | Výše daně
| DPH | základní | 0 |  |  | 21% | 0
|  | snížená | 0 |  |  | 12% | 0
|  | zákl. přenesená | 0 |  |  | 21% | 0
|  | sníž. přenesená | 0 |  |  | 12% | 0
|  | nulová | 0 |  |  | 0% | 0
| Cena s DPH |  |  | v | CZK |  | 0
REKAPITULACE ČLENĚNÍ SOUPISU PRACÍ
Stavba:
VŠE - Posluchárna JM 104
Objekt:
SO 01 - Posluchárna JM 104
Soupis:
D.1.4 - ústřední vytápění
Místo: |  |  | Praha - Jižní město |  |  | Datum: | 13. 11. 2024
Zadavatel: |  |  | Vysoká škola ekonomická v Praze |  |  | Projektant: | Ing. Petra Krejzová - pozem. stavby a architektura
Uchazeč: |  |  | Vyplň údaj |  |  | Zpracovatel: | Luděk Štuller
Kód dílu - Popis | [6 empty] | Cena celkem [CZK]
Náklady stavby celkem | [6 empty] | 0 | [11 empty] | -1
| HSV - Práce a dodávky HSV | [5 empty] | 0
| 997 - Přesun sutě | [5 empty] | 0
| PSV - Práce a dodávky PSV | [5 empty] | 0
| 734 - Ústřední vytápění - armatury | [5 empty] | 0
| 735 - Ústřední vytápění - otopná tělesa | [5 empty] | 0
| 783 - Dokončovací práce - nátěry | [5 empty] | 0
SOUPIS PRACÍ
Stavba:
VŠE - Posluchárna JM 104
Objekt:
SO 01 - Posluchárna JM 104
Soupis:
D.1.4 - ústřední vytápění
Místo: |  |  | Praha - Jižní město |  |  | Datum: | 13. 11. 2024
Zadavatel: |  |  | Vysoká škola ekonomická v Praze |  |  | Projektant: | Ing. Petra Krejzová - pozem. stavby a architektura
Uchazeč: |  |  | Vyplň údaj |  |  | Zpracovatel: | Luděk Štuller
PČ | Typ | Kód | Popis | MJ | Množství | J.cena [CZK] | Cena celkem [CZK] | Cenová soustava |  | DPH | J. Nh [h] | Nh celkem [h] | J. hmotnost [t] | Hmotnost celkem [t] | J. suť [t] | Suť Celkem [t]
Náklady soupisu celkem | [6 empty] | 0 |  |  |  |  | 0 |  | 0.4174 |  | 0.34981 |  | D | -1 | [14 empty] | 0
| D | HSV | Práce a dodávky HSV |  |  |  | 0 |  |  |  |  | 0 |  | 0 |  | 0 | 1 | D | 0 |  |  |  | ROZPOCET | [10 empty] | 0
| D | 997 | Přesun sutě |  |  |  | 0 |  |  |  |  | 0 |  | 0 |  | 0 | 1 | D | 1 |  |  |  | ROZPOCET | [10 empty] | 0
1 | K | 997013211 | Vnitrostaveništní doprava suti a vybouraných hmot vodorovně do 50 m s naložením ručně pro budovy a haly výšky do 6 m | t | 0.35 |  | 0 | CS ÚRS 2024 01 |  | základní |  | 0 | 0 | 0 | 0 | 0 | 4 | K | 2 |  |  |  | ROZPOCET |  |  |  |  | 0 | 0 | 0 | 0 | 0 | 1 | 0 | 4 | 1261527970
| Online PSC |  | https://podminky.urs.cz/item/CS_URS_2024_01/997013211 | [14 empty] | Online PSC | 2
2 | K | 997013219 | Vnitrostaveništní doprava suti a vybouraných hmot vodorovně do 50 m s naložením Příplatek k cenám -3111 až -3217 za zvětšenou vodorovnou dopravu přes vymezenou dopravní vzdálenost za každých dalších započatých 10 m | t | 1.75 |  | 0 | CS ÚRS 2024 01 |  | základní |  | 0 | 0 | 0 | 0 | 0 | 4 | K | 2 |  |  |  | ROZPOCET |  |  |  |  | 0 | 0 | 0 | 0 | 0 | 1 | 0 | 4 | 765454972
| Online PSC |  | https://podminky.urs.cz/item/CS_URS_2024_01/997013219 | [14 empty] | Online PSC | 2
| VV |  | 0,35*5 'Přepočtené koeficientem množství |  | 1.75 | [12 empty] | VV | 2 | 2 | False | 1 | ROZPOCET
3 | K | 997013501 | Odvoz suti a vybouraných hmot na skládku nebo meziskládku se složením, na vzdálenost do 1 km | t | 0.35 |  | 0 | CS ÚRS 2024 01 |  | základní |  | 0 | 0 | 0 | 0 | 0 | 4 | K | 2 |  |  |  | ROZPOCET |  |  |  |  | 0 | 0 | 0 | 0 | 0 | 1 | 0 | 4 | 1587736958
| Online PSC |  | https://podminky.urs.cz/item/CS_URS_2024_01/997013501 | [14 empty] | Online PSC | 2
4 | K | 997013509 | Odvoz suti a vybouraných hmot na skládku nebo meziskládku se složením, na vzdálenost Příplatek k ceně za každý další započatý 1 km přes 1 km | t | 10.15 |  | 0 | CS ÚRS 2024 01 |  | základní |  | 0 | 0 | 0 | 0 | 0 | 4 | K | 2 |  |  |  | ROZPOCET |  |  |  |  | 0 | 0 | 0 | 0 | 0 | 1 | 0 | 4 | -1486942095
| Online PSC |  | https://podminky.urs.cz/item/CS_URS_2024_01/997013509 | [14 empty] | Online PSC | 2
| VV |  | 0,35*29 'Přepočtené koeficientem množství |  | 10.15 | [12 empty] | VV | 2 | 2 | False | 1 | ROZPOCET
| D | PSV | Práce a dodávky PSV |  |  |  | 0 |  |  |  |  | 0 |  | 0.4174 |  | 0.34981 | 2 | D | 0 |  |  |  | ROZPOCET | [10 empty] | 0
| D | 734 | Ústřední vytápění - armatury |  |  |  | 0 |  |  |  |  | 0 |  | 0.00176 |  | 0.0066 | 2 | D | 1 |  |  |  | ROZPOCET | [10 empty] | 0
5 | K | 734200812 | Demontáž armatur závitových s jedním závitem přes 1/2 do G 1 | kus | 2 |  | 0 | CS ÚRS 2024 01 |  | základní |  | 0 | 6e-05 | 0.00012 | 0.0011 | 0.0022 | 16 | K | 2 |  |  |  | ROZPOCET |  |  |  |  | 0 | 0 | 0 | 0 | 0 | 1 | 0 | 16 | -945510923
| Online PSC |  | https://podminky.urs.cz/item/CS_URS_2024_01/734200812 | [14 empty] | Online PSC | 2
| VV |  | "D.1.1.03 Půdorys - nový stav.pdf | [14 empty] | VV | 2 | 1 | True | 0 | ROZPOCET
| VV |  | "2x radiátor (30 článků) | [14 empty] | VV | 2 | 1 | True | 0 | ROZPOCET
| VV |  | "2x termostatická hlavice | [14 empty] | VV | 2 | 1 | True | 0 | ROZPOCET
| VV |  | 2,000 |  | 2 | [12 empty] | VV | 2 | 2 | True | 1 | ROZPOCET
6 | K | 734200822 | Demontáž armatur závitových se dvěma závity přes 1/2 do G 1 | kus | 4 |  | 0 | CS ÚRS 2024 01 |  | základní |  | 0 | 0.00013 | 0.00052 | 0.0011 | 0.0044 | 16 | K | 2 |  |  |  | ROZPOCET |  |  |  |  | 0 | 0 | 0 | 0 | 0 | 1 | 0 | 16 | -1380322396
| Online PSC |  | https://podminky.urs.cz/item/CS_URS_2024_01/734200822 | [14 empty] | Online PSC | 2
| VV |  | "D.1.1.03 Půdorys - nový stav.pdf | [14 empty] | VV | 2 | 1 | True | 0 | ROZPOCET
| VV |  | "2x radiátor (30 článků) | [14 empty] | VV | 2 | 1 | True | 0 | ROZPOCET
| VV |  | "2x šroubení | [14 empty] | VV | 2 | 1 | True | 0 | ROZPOCET
| VV |  | 2,000 |  | 2 | [12 empty] | VV | 2 | 2 | True | 0 | ROZPOCET
| VV |  | "2x regul. ventil | [14 empty] | VV | 2 | 1 | True | 0 | ROZPOCET
| VV |  | 2,000 |  | 2 | [12 empty] | VV | 2 | 2 | True | 0 | ROZPOCET
| VV |  | Součet |  | 4 | [12 empty] | VV | 2 | 4 | True | 1 | ROZPOCET
7 | K | 734290911 | Opravy armatur závitových výměna těsnění u šroubení do G 1 | kus | 2 |  | 0 | CS ÚRS 2024 01 |  | základní |  | 0 | 6e-05 | 0.00012 | 0 | 0 | 16 | K | 2 |  |  |  | ROZPOCET |  |  |  |  | 0 | 0 | 0 | 0 | 0 | 1 | 0 | 16 | -741671153
| Online PSC |  | https://podminky.urs.cz/item/CS_URS_2024_01/734290911 | [14 empty] | Online PSC | 2
| VV |  | "D.1.1.03 Půdorys - nový stav.pdf | [14 empty] | VV | 2 | 1 | True | 0 | ROZPOCET
| VV |  | "2x radiátor (30 článků) | [14 empty] | VV | 2 | 1 | True | 0 | ROZPOCET
| VV |  | "2x šroubení | [14 empty] | VV | 2 | 1 | True | 0 | ROZPOCET
| VV |  | 2,000 |  | 2 | [12 empty] | VV | 2 | 2 | True | 1 | ROZPOCET
8 | K | 734290921 | Opravy armatur závitových vyčištění a přetěsnění odvaděče kondenzátu z otopných těles | kus | 2 |  | 0 | CS ÚRS 2024 01 |  | základní |  | 0 | 0.00035 | 0.0007 | 0 | 0 | 16 | K | 2 |  |  |  | ROZPOCET |  |  |  |  | 0 | 0 | 0 | 0 | 0 | 1 | 0 | 16 | 597628697
| Online PSC |  | https://podminky.urs.cz/item/CS_URS_2024_01/734290921 | [14 empty] | Online PSC | 2
| VV |  | "D.1.1.03 Půdorys - nový stav.pdf | [14 empty] | VV | 2 | 1 | True | 0 | ROZPOCET
| VV |  | "2x radiátor (30 článků) | [14 empty] | VV | 2 | 1 | True | 0 | ROZPOCET
| VV |  | 2,000 |  | 2 | [12 empty] | VV | 2 | 2 | True | 1 | ROZPOCET
9 | K | 734291912 | Opravy armatur závitových zpětná montáž regulačních ventilů a kohoutů přes 1/2 do G 1 | kus | 2 |  | 0 | CS ÚRS 2024 01 |  | základní |  | 0 | 9e-05 | 0.00018 | 0 | 0 | 16 | K | 2 |  |  |  | ROZPOCET |  |  |  |  | 0 | 0 | 0 | 0 | 0 | 1 | 0 | 16 | -585223561
| Online PSC |  | https://podminky.urs.cz/item/CS_URS_2024_01/734291912 | [14 empty] | Online PSC | 2
| VV |  | "D.1.1.03 Půdorys - nový stav.pdf | [14 empty] | VV | 2 | 1 | True | 0 | ROZPOCET
| VV |  | "2x radiátor (30 článků) | [14 empty] | VV | 2 | 1 | True | 0 | ROZPOCET
| VV |  | "2x regul. ventil | [14 empty] | VV | 2 | 1 | True | 0 | ROZPOCET
| VV |  | 2,000 |  | 2 | [12 empty] | VV | 2 | 2 | True | 1 | ROZPOCET
10 | K | 734291932 | Opravy armatur závitových zpětná montáž šroubení přímých, rohových přes 1/2 do G 1 | kus | 2 |  | 0 | CS ÚRS 2024 01 |  | základní |  | 0 | 6e-05 | 0.00012 | 0 | 0 | 16 | K | 2 |  |  |  | ROZPOCET |  |  |  |  | 0 | 0 | 0 | 0 | 0 | 1 | 0 | 16 | -234321488
| Online PSC |  | https://podminky.urs.cz/item/CS_URS_2024_01/734291932 | [14 empty] | Online PSC | 2
| VV |  | "D.1.1.03 Půdorys - nový stav.pdf | [14 empty] | VV | 2 | 1 | True | 0 | ROZPOCET
| VV |  | "2x radiátor (30 článků) | [14 empty] | VV | 2 | 1 | True | 0 | ROZPOCET
| VV |  | "2x šroubení | [14 empty] | VV | 2 | 1 | True | 0 | ROZPOCET
| VV |  | 2,000 |  | 2 | [12 empty] | VV | 2 | 2 | True | 1 | ROZPOCET
11 | K | 734291951 | Opravy armatur závitových zpětná montáž hlavic ručního a termostatického ovládání | kus | 2 |  | 0 | CS ÚRS 2024 01 |  | základní |  | 0 | 0 | 0 | 0 | 0 | 16 | K | 2 |  |  |  | ROZPOCET |  |  |  |  | 0 | 0 | 0 | 0 | 0 | 1 | 0 | 16 | 20428661
| Online PSC |  | https://podminky.urs.cz/item/CS_URS_2024_01/734291951 | [14 empty] | Online PSC | 2
| VV |  | "D.1.1.03 Půdorys - nový stav.pdf | [14 empty] | VV | 2 | 1 | True | 0 | ROZPOCET
| VV |  | "2x radiátor (30 článků) | [14 empty] | VV | 2 | 1 | True | 0 | ROZPOCET
| VV |  | "2x termostatická hlavice | [14 empty] | VV | 2 | 1 | True | 0 | ROZPOCET
| VV |  | 2,000 |  | 2 | [12 empty] | VV | 2 | 2 | True | 1 | ROZPOCET
| D | 735 | Ústřední vytápění - otopná tělesa |  |  |  | 0 |  |  |  |  | 0 |  | 0.39926 |  | 0.34272 | 2 | D | 1 |  |  |  | ROZPOCET | [10 empty] | 0
12 | K | 735000912 | Regulace otopného systému při opravách vyregulování dvojregulačních ventilů a kohoutů s termostatickým ovládáním | kus | 2 |  | 0 | CS ÚRS 2024 01 |  | základní |  | 0 | 0 | 0 | 0 | 0 | 16 | K | 2 |  |  |  | ROZPOCET |  |  |  |  | 0 | 0 | 0 | 0 | 0 | 1 | 0 | 16 | -2131131948
| Online PSC |  | https://podminky.urs.cz/item/CS_URS_2024_01/735000912 | [14 empty] | Online PSC | 2
| VV |  | "D.1.1.03 Půdorys - nový stav.pdf | [14 empty] | VV | 2 | 1 | True | 0 | ROZPOCET
| VV |  | "2x radiátor (30 článků) | [14 empty] | VV | 2 | 1 | True | 0 | ROZPOCET
| VV |  | "2x termostatická hlavice | [14 empty] | VV | 2 | 1 | True | 0 | ROZPOCET
| VV |  | 2,000 |  | 2 | [12 empty] | VV | 2 | 2 | True | 1 | ROZPOCET
13 | K | 735110912 | Opravy otopných těles článkových litinových rozpojení otopného tělesa teplovodního | kus | 60 |  | 0 | CS ÚRS 2024 01 |  | základní |  | 0 | 6e-05 | 0.0036 | 0 | 0 | 16 | K | 2 |  |  |  | ROZPOCET |  |  |  |  | 0 | 0 | 0 | 0 | 0 | 1 | 0 | 16 | 820596396
| Online PSC |  | https://podminky.urs.cz/item/CS_URS_2024_01/735110912 | [14 empty] | Online PSC | 2
| VV |  | "Množství určené pomocí aplikace Výměry. | [14 empty] | VV | 2 | 1 | True | 0 | ROZPOCET
| VV |  | "D.1.1.03 Půdorys - nový stav.pdf | [14 empty] | VV | 2 | 1 | True | 0 | ROZPOCET
| VV |  | "2x radiátor (30 článků) | [14 empty] | VV | 2 | 1 | True | 0 | ROZPOCET
| VV |  | "60,000 | [14 empty] | VV | 2 | 1 | True | 0 | ROZPOCET
| VV |  | VV0004 |  | 60 | [12 empty] | VV | 2 | 2 | True | 1 | ROZPOCET
14 | K | 735111810 | Demontáž otopných těles litinových článkových | m2 | 14.4 |  | 0 | CS ÚRS 2024 01 |  | základní |  | 0 | 0 | 0 | 0.0238 | 0.34272 | 16 | K | 2 |  |  |  | ROZPOCET |  |  |  |  | 0 | 0 | 0 | 0 | 0 | 1 | 0 | 16 | -742788151
| Online PSC |  | https://podminky.urs.cz/item/CS_URS_2024_01/735111810 | [14 empty] | Online PSC | 2
| VV |  | "Množství určené pomocí aplikace Výměry. | [14 empty] | VV | 2 | 1 | True | 0 | ROZPOCET
| VV |  | "D.1.1.03 Půdorys - nový stav.pdf | [14 empty] | VV | 2 | 1 | True | 0 | ROZPOCET
| VV |  | "2x radiátor 30 článků | [14 empty] | VV | 2 | 1 | True | 0 | ROZPOCET
| VV |  | "0,240 *60,000 | [14 empty] | VV | 2 | 1 | True | 0 | ROZPOCET
| VV |  | VV0001 |  | 14.4 | [12 empty] | VV | 2 | 2 | True | 1 | ROZPOCET
15 | K | 735117110 | Otopná tělesa litinová článková se základním nátěrem výkon 88-137 W/článek odpojení a připojení po nátěru | m2 | 14.4 |  | 0 | CS ÚRS 2024 01 |  | základní |  | 0 | 0 | 0 | 0 | 0 | 16 | K | 2 |  |  |  | ROZPOCET |  |  |  |  | 0 | 0 | 0 | 0 | 0 | 1 | 0 | 16 | -748520730
| Online PSC |  | https://podminky.urs.cz/item/CS_URS_2024_01/735117110 | [14 empty] | Online PSC | 2
| VV |  | "Množství určené pomocí aplikace Výměry. | [14 empty] | VV | 2 | 1 | True | 0 | ROZPOCET
| VV |  | "D.1.1.03 Půdorys - nový stav.pdf | [14 empty] | VV | 2 | 1 | True | 0 | ROZPOCET
| VV |  | "2x radiátor 30 článků | [14 empty] | VV | 2 | 1 | True | 0 | ROZPOCET
| VV |  | "0,240 *60,000 | [14 empty] | VV | 2 | 1 | True | 0 | ROZPOCET
| VV |  | VV0001 |  | 14.4 | [12 empty] | VV | 2 | 2 | True | 1 | ROZPOCET
16 | K | 735118110 | Otopná tělesa litinová zkoušky těsnosti vodou těles článkových | m2 | 14.4 |  | 0 | CS ÚRS 2024 01 |  | základní |  | 0 | 0 | 0 | 0 | 0 | 16 | K | 2 |  |  |  | ROZPOCET |  |  |  |  | 0 | 0 | 0 | 0 | 0 | 1 | 0 | 16 | -1264850313
| Online PSC |  | https://podminky.urs.cz/item/CS_URS_2024_01/735118110 | [14 empty] | Online PSC | 2
| VV |  | "Množství určené pomocí aplikace Výměry. | [14 empty] | VV | 2 | 1 | True | 0 | ROZPOCET
| VV |  | "D.1.1.03 Půdorys - nový stav.pdf | [14 empty] | VV | 2 | 1 | True | 0 | ROZPOCET
| VV |  | "2x radiátor 30 článků | [14 empty] | VV | 2 | 1 | True | 0 | ROZPOCET
| VV |  | "0,240 *60,000 | [14 empty] | VV | 2 | 1 | True | 0 | ROZPOCET
| VV |  | VV0001 |  | 14.4 | [12 empty] | VV | 2 | 2 | True | 1 | ROZPOCET
17 | K | 735119140 | Otopná tělesa litinová montáž těles článkových | m2 | 14.4 |  | 0 | CS ÚRS 2024 01 |  | základní |  | 0 | 0.00206 | 0.029664 | 0 | 0 | 16 | K | 2 |  |  |  | ROZPOCET |  |  |  |  | 0 | 0 | 0 | 0 | 0 | 1 | 0 | 16 | 60466160
| Online PSC |  | https://podminky.urs.cz/item/CS_URS_2024_01/735119140 | [14 empty] | Online PSC | 2
| VV |  | "Množství určené pomocí aplikace Výměry. | [14 empty] | VV | 2 | 1 | True | 0 | ROZPOCET
| VV |  | "D.1.1.03 Půdorys - nový stav.pdf | [14 empty] | VV | 2 | 1 | True | 0 | ROZPOCET
| VV |  | "2x radiátor 30 článků | [14 empty] | VV | 2 | 1 | True | 0 | ROZPOCET
| VV |  | "0,240 *60,000 | [14 empty] | VV | 2 | 1 | True | 0 | ROZPOCET
| VV |  | VV0001 |  | 14.4 | [12 empty] | VV | 2 | 2 | True | 1 | ROZPOCET
18 | M | 48450764 | těleso otopné litinové rozteč/hl 900/70mm, 60-103W, výhřevná plocha 0,240m2/kus | kus | 60 |  | 0 | CS ÚRS 2024 01 |  | základní |  | 0 | 0.0061 | 0.366 | 0 | 0 | 32 | M | 2 |  |  |  | ROZPOCET |  |  |  |  | 0 | 0 | 0 | 0 | 0 | 1 | 0 | 16 | -450709292
19 | K | 735191901 | Ostatní opravy otopných těles vyzkoušení tlakem po opravě otopných těles ocelových | m2 | 10.237 |  | 0 | CS ÚRS 2024 01 |  | základní |  | 0 | 0 | 0 | 0 | 0 | 16 | K | 2 |  |  |  | ROZPOCET |  |  |  |  | 0 | 0 | 0 | 0 | 0 | 1 | 0 | 16 | -83657726
| Online PSC |  | https://podminky.urs.cz/item/CS_URS_2024_01/735191901 | [14 empty] | Online PSC | 2
| VV |  | "D.1.1.03 Půdorys - nový stav.pdf | [14 empty] | VV | 2 | 1 | True | 0 | ROZPOCET
| VV |  | "4x otopný registr | [14 empty] | VV | 2 | 1 | True | 0 | ROZPOCET
| VV |  | 40,733 * ( Pi * 0,080 ) |  | 10.237 | [12 empty] | VV | 2 | 2 | True | 1 | ROZPOCET
20 | K | 735191902 | Ostatní opravy otopných těles vyzkoušení tlakem po opravě otopných těles litinových | m2 | 14.4 |  | 0 | CS ÚRS 2024 01 |  | základní |  | 0 | 0 | 0 | 0 | 0 | 16 | K | 2 |  |  |  | ROZPOCET |  |  |  |  | 0 | 0 | 0 | 0 | 0 | 1 | 0 | 16 | 1663092055
| Online PSC |  | https://podminky.urs.cz/item/CS_URS_2024_01/735191902 | [14 empty] | Online PSC | 2
| VV |  | "Množství určené pomocí aplikace Výměry. | [14 empty] | VV | 2 | 1 | True | 0 | ROZPOCET
| VV |  | "D.1.1.03 Půdorys - nový stav.pdf | [14 empty] | VV | 2 | 1 | True | 0 | ROZPOCET
| VV |  | "2x radiátor 30 článků | [14 empty] | VV | 2 | 1 | True | 0 | ROZPOCET
| VV |  | "0,240 *60,000 | [14 empty] | VV | 2 | 1 | True | 0 | ROZPOCET
| VV |  | VV0001 |  | 14.4 | [12 empty] | VV | 2 | 2 | True | 1 | ROZPOCET
21 | K | 735191903 | Ostatní opravy otopných těles vyčištění propláchnutím vodou otopných těles ocelových nebo hliníkových | m2 | 10.237 |  | 0 | CS ÚRS 2024 01 |  | základní |  | 0 | 0 | 0 | 0 | 0 | 16 | K | 2 |  |  |  | ROZPOCET |  |  |  |  | 0 | 0 | 0 | 0 | 0 | 1 | 0 | 16 | 1314259031
| Online PSC |  | https://podminky.urs.cz/item/CS_URS_2024_01/735191903 | [14 empty] | Online PSC | 2
| VV |  | "D.1.1.03 Půdorys - nový stav.pdf | [14 empty] | VV | 2 | 1 | True | 0 | ROZPOCET
| VV |  | "4x otopný registr | [14 empty] | VV | 2 | 1 | True | 0 | ROZPOCET
| VV |  | 40,733 * ( Pi * 0,080 ) |  | 10.237 | [12 empty] | VV | 2 | 2 | True | 1 | ROZPOCET
22 | K | 735191904 | Ostatní opravy otopných těles vyčištění propláchnutím vodou otopných těles litinových | m2 | 14.4 |  | 0 | CS ÚRS 2024 01 |  | základní |  | 0 | 0 | 0 | 0 | 0 | 16 | K | 2 |  |  |  | ROZPOCET |  |  |  |  | 0 | 0 | 0 | 0 | 0 | 1 | 0 | 16 | -1755746012
| Online PSC |  | https://podminky.urs.cz/item/CS_URS_2024_01/735191904 | [14 empty] | Online PSC | 2
| VV |  | "Množství určené pomocí aplikace Výměry. | [14 empty] | VV | 2 | 1 | True | 0 | ROZPOCET
| VV |  | "D.1.1.03 Půdorys - nový stav.pdf | [14 empty] | VV | 2 | 1 | True | 0 | ROZPOCET
| VV |  | "2x radiátor 30 článků | [14 empty] | VV | 2 | 1 | True | 0 | ROZPOCET
| VV |  | "0,240 *60,000 | [14 empty] | VV | 2 | 1 | True | 0 | ROZPOCET
| VV |  | VV0001 |  | 14.4 | [12 empty] | VV | 2 | 2 | True | 1 | ROZPOCET
23 | K | 735191905 | Ostatní opravy otopných těles odvzdušnění tělesa | kus | 2 |  | 0 | CS ÚRS 2024 01 |  | základní |  | 0 | 0 | 0 | 0 | 0 | 16 | K | 2 |  |  |  | ROZPOCET |  |  |  |  | 0 | 0 | 0 | 0 | 0 | 1 | 0 | 16 | -1843793272
| Online PSC |  | https://podminky.urs.cz/item/CS_URS_2024_01/735191905 | [14 empty] | Online PSC | 2
| VV |  | "Množství určené pomocí aplikace Výměry. | [14 empty] | VV | 2 | 1 | True | 0 | ROZPOCET
| VV |  | "D.1.1.03 Půdorys - nový stav.pdf | [14 empty] | VV | 2 | 1 | True | 0 | ROZPOCET
| VV |  | "2x radiátor (30 článků 900/70) | [14 empty] | VV | 2 | 1 | True | 0 | ROZPOCET
| VV |  | "2,000 | [14 empty] | VV | 2 | 1 | True | 0 | ROZPOCET
| VV |  | VV0002 |  | 2 | [12 empty] | VV | 2 | 2 | True | 1 | ROZPOCET
24 | K | 735191910 | Ostatní opravy otopných těles napuštění vody do otopného systému včetně potrubí (bez kotle a ohříváků) otopných těles | m2 | 14.4 |  | 0 | CS ÚRS 2024 01 |  | základní |  | 0 | 0 | 0 | 0 | 0 | 16 | K | 2 |  |  |  | ROZPOCET |  |  |  |  | 0 | 0 | 0 | 0 | 0 | 1 | 0 | 16 | -1604068335
| Online PSC |  | https://podminky.urs.cz/item/CS_URS_2024_01/735191910 | [14 empty] | Online PSC | 2
| VV |  | "Množství určené pomocí aplikace Výměry. | [14 empty] | VV | 2 | 1 | True | 0 | ROZPOCET
| VV |  | "D.1.1.03 Půdorys - nový stav.pdf | [14 empty] | VV | 2 | 1 | True | 0 | ROZPOCET
| VV |  | "2x radiátor 30 článků | [14 empty] | VV | 2 | 1 | True | 0 | ROZPOCET
| VV |  | "0,240 *60,000 | [14 empty] | VV | 2 | 1 | True | 0 | ROZPOCET
| VV |  | VV0001 |  | 14.4 | [12 empty] | VV | 2 | 2 | True | 1 | ROZPOCET
25 | K | 735494811 | Vypuštění vody z otopných soustav bez kotlů, ohříváků, zásobníků a nádrží | m2 | 24.637 |  | 0 | CS ÚRS 2024 01 |  | základní |  | 0 | 0 | 0 | 0 | 0 | 16 | K | 2 |  |  |  | ROZPOCET |  |  |  |  | 0 | 0 | 0 | 0 | 0 | 1 | 0 | 16 | 922823811
| Online PSC |  | https://podminky.urs.cz/item/CS_URS_2024_01/735494811 | [14 empty] | Online PSC | 2
| VV |  | "D.1.1.03 Půdorys - nový stav.pdf | [14 empty] | VV | 2 | 1 | True | 0 | ROZPOCET
| VV |  | "2x radiátor 30 článků | [14 empty] | VV | 2 | 1 | True | 0 | ROZPOCET
| VV |  | 0,240 *60,000 |  | 14.4 | [12 empty] | VV | 2 | 2 | True | 0 | ROZPOCET
| VV |  | "4x otopný registr | [14 empty] | VV | 2 | 1 | True | 0 | ROZPOCET
| VV |  | 40,733 * ( Pi * 0,080 ) |  | 10.237 | [12 empty] | VV | 2 | 2 | True | 0 | ROZPOCET
| VV |  | Součet |  | 24.637 | [12 empty] | VV | 2 | 4 | True | 1 | ROZPOCET
26 | K | 998735121 | Přesun hmot pro otopná tělesa stanovený z hmotnosti přesunovaného materiálu vodorovná dopravní vzdálenost do 50 m ruční (bez užití mechanizace) v objektech výšky do 6 m | t | 0.399 |  | 0 | CS ÚRS 2024 01 |  | základní |  | 0 | 0 | 0 | 0 | 0 | 16 | K | 2 |  |  |  | ROZPOCET |  |  |  |  | 0 | 0 | 0 | 0 | 0 | 1 | 0 | 16 | 590359947
| Online PSC |  | https://podminky.urs.cz/item/CS_URS_2024_01/998735121 | [14 empty] | Online PSC | 2
27 | K | 998735129 | Přesun hmot pro otopná tělesa stanovený z hmotnosti přesunovaného materiálu vodorovná dopravní vzdálenost do 50 m Příplatek k cenám za ruční zvětšený přesun přes vymezenou vodorovnou dopravní vzdálenost za každých dalších započatých 50 m | t | 0.399 |  | 0 | CS ÚRS 2024 01 |  | základní |  | 0 | 0 | 0 | 0 | 0 | 16 | K | 2 |  |  |  | ROZPOCET |  |  |  |  | 0 | 0 | 0 | 0 | 0 | 1 | 0 | 16 | -1000537887
| Online PSC |  | https://podminky.urs.cz/item/CS_URS_2024_01/998735129 | [14 empty] | Online PSC | 2
| D | 783 | Dokončovací práce - nátěry |  |  |  | 0 |  |  |  |  | 0 |  | 0.016373 |  | 0.00048972 | 2 | D | 1 |  |  |  | ROZPOCET | [10 empty] | 0
28 | K | 783000123 | Zakrývání konstrukcí včetně pozdějšího odkrytí konstrukcí nebo prvků položením fólie | m2 | 13.992 |  | 0 | CS ÚRS 2024 01 |  | základní |  | 0 | 0 | 0 | 3.5e-05 | 0.00048972 | 16 | K | 2 |  |  |  | ROZPOCET |  |  |  |  | 0 | 0 | 0 | 0 | 0 | 1 | 0 | 16 | -89432950
| Online PSC |  | https://podminky.urs.cz/item/CS_URS_2024_01/783000123 | [14 empty] | Online PSC | 2
| VV |  | "Množství určené pomocí aplikace Výměry. | [14 empty] | VV | 2 | 1 | True | 0 | ROZPOCET
| VV |  | "D.1.1.03 Půdorys - nový stav.pdf | [14 empty] | VV | 2 | 1 | True | 0 | ROZPOCET
| VV |  | "D.1.1.04 Řez A-A" - nový stav.pdf | [14 empty] | VV | 2 | 1 | True | 0 | ROZPOCET
| VV |  | "plocha pod otopným registrem | [14 empty] | VV | 2 | 1 | True | 0 | ROZPOCET
| VV |  | "sklon 23° | [14 empty] | VV | 2 | 1 | True | 0 | ROZPOCET
| VV |  | "(3,380+3,140+3,060+3,300) / cos(23) | [14 empty] | VV | 2 | 1 | True | 0 | ROZPOCET
| VV |  | VV0005 |  | 13.992 | [12 empty] | VV | 2 | 2 | True | 1 | ROZPOCET
29 | M | 28323156 | fólie pro malířské potřeby zakrývací tl 41µ 4x5m | m2 | 14.692 |  | 0 | CS ÚRS 2024 01 |  | základní |  | 0 | 5e-05 | 0.0007346 | 0 | 0 | 32 | M | 2 |  |  |  | ROZPOCET |  |  |  |  | 0 | 0 | 0 | 0 | 0 | 1 | 0 | 16 | -1393171413
| VV |  | 13,992*1,05 'Přepočtené koeficientem množství |  | 14.692 | [12 empty] | VV | 2 | 2 | False | 1 | ROZPOCET
30 | K | 783601347 | Příprava podkladu otopných těles před provedením nátěrů litinových odmaštěním rozpouštědlovým | m2 | 14.4 |  | 0 | CS ÚRS 2024 01 |  | základní |  | 0 | 9e-05 | 0.001296 | 0 | 0 | 16 | K | 2 |  |  |  | ROZPOCET |  |  |  |  | 0 | 0 | 0 | 0 | 0 | 1 | 0 | 16 | -1809552410
| Online PSC |  | https://podminky.urs.cz/item/CS_URS_2024_01/783601347 | [14 empty] | Online PSC | 2
| VV |  | "Množství určené pomocí aplikace Výměry. | [14 empty] | VV | 2 | 1 | True | 0 | ROZPOCET
| VV |  | "D.1.1.03 Půdorys - nový stav.pdf | [14 empty] | VV | 2 | 1 | True | 0 | ROZPOCET
| VV |  | "2x radiátor (30 článků/rad.) | [14 empty] | VV | 2 | 1 | True | 0 | ROZPOCET
| VV |  | "výhřevná plocha 900x70 = 0,240 m2/ks | [14 empty] | VV | 2 | 1 | True | 0 | ROZPOCET
| VV |  | "60,000* 0,240 | [14 empty] | VV | 2 | 1 | True | 0 | ROZPOCET
| VV |  | VV0003 |  | 14.4 | [12 empty] | VV | 2 | 2 | True | 1 | ROZPOCET
31 | K | 783601421 | Příprava podkladu otopných těles před provedením nátěrů článkových očištění ometením | m2 | 14.4 |  | 0 | CS ÚRS 2024 01 |  | základní |  | 0 | 0 | 0 | 0 | 0 | 16 | K | 2 |  |  |  | ROZPOCET |  |  |  |  | 0 | 0 | 0 | 0 | 0 | 1 | 0 | 16 | -1274441357
| Online PSC |  | https://podminky.urs.cz/item/CS_URS_2024_01/783601421 | [14 empty] | Online PSC | 2
| VV |  | "Množství určené pomocí aplikace Výměry. | [14 empty] | VV | 2 | 1 | True | 0 | ROZPOCET
| VV |  | "D.1.1.03 Půdorys - nový stav.pdf | [14 empty] | VV | 2 | 1 | True | 0 | ROZPOCET
| VV |  | "2x radiátor (30 článků/rad.) | [14 empty] | VV | 2 | 1 | True | 0 | ROZPOCET
| VV |  | "výhřevná plocha 900x70 = 0,240 m2/ks | [14 empty] | VV | 2 | 1 | True | 0 | ROZPOCET
| VV |  | "60,000* 0,240 | [14 empty] | VV | 2 | 1 | True | 0 | ROZPOCET
| VV |  | VV0003 |  | 14.4 | [12 empty] | VV | 2 | 2 | True | 1 | ROZPOCET
32 | K | 783601441 | Příprava podkladu otopných těles před provedením nátěrů litinových očištění ometením | m2 | 14.4 |  | 0 | CS ÚRS 2024 01 |  | základní |  | 0 | 0 | 0 | 0 | 0 | 16 | K | 2 |  |  |  | ROZPOCET |  |  |  |  | 0 | 0 | 0 | 0 | 0 | 1 | 0 | 16 | -2040851295
| Online PSC |  | https://podminky.urs.cz/item/CS_URS_2024_01/783601441 | [14 empty] | Online PSC | 2
| VV |  | "Množství určené pomocí aplikace Výměry. | [14 empty] | VV | 2 | 1 | True | 0 | ROZPOCET
| VV |  | "D.1.1.03 Půdorys - nový stav.pdf | [14 empty] | VV | 2 | 1 | True | 0 | ROZPOCET
| VV |  | "2x radiátor (30 článků/rad.) | [14 empty] | VV | 2 | 1 | True | 0 | ROZPOCET
| VV |  | "výhřevná plocha 900x70 = 0,240 m2/ks | [14 empty] | VV | 2 | 1 | True | 0 | ROZPOCET
| VV |  | "60,000* 0,240 | [14 empty] | VV | 2 | 1 | True | 0 | ROZPOCET
| VV |  | VV0003 |  | 14.4 | [12 empty] | VV | 2 | 2 | True | 1 | ROZPOCET
33 | K | 783601729 | Příprava podkladu armatur a kovových potrubí před provedením nátěru potrubí přes DN 50 do DN 100 mm odrezivěním, odrezovačem bezoplachovým | m | 40.733 |  | 0 | CS ÚRS 2024 01 |  | základní |  | 0 | 1e-05 | 0.00040733 | 0 | 0 | 4 | K | 2 |  |  |  | ROZPOCET |  |  |  |  | 0 | 0 | 0 | 0 | 0 | 1 | 0 | 4 | 1667023893
| Online PSC |  | https://podminky.urs.cz/item/CS_URS_2024_01/783601729 | [14 empty] | Online PSC | 2
| VV |  | "Množství určené pomocí aplikace Výměry. | [14 empty] | VV | 2 | 1 | True | 0 | ROZPOCET
| VV |  | "D.1.1.03 Půdorys - nový stav.pdf | [14 empty] | VV | 2 | 1 | True | 0 | ROZPOCET
| VV |  | "otopný registr z ocel hladkých trubek | [14 empty] | VV | 2 | 1 | True | 0 | ROZPOCET
| VV |  | "sklon 23° | [14 empty] | VV | 2 | 1 | True | 0 | ROZPOCET
| VV |  | "(11,005+7,742+7,740+11,008) / cos(23) | [14 empty] | VV | 2 | 1 | True | 0 | ROZPOCET
| VV |  | VV0006 |  | 40.733 | [12 empty] | VV | 2 | 2 | True | 1 | ROZPOCET
34 | K | 783601733 | Příprava podkladu armatur a kovových potrubí před provedením nátěru potrubí přes DN 50 do DN 100 mm odmaštěním, odmašťovačem ředidlovým | m | 40.733 |  | 0 | CS ÚRS 2024 01 |  | základní |  | 0 | 1e-05 | 0.00040733 | 0 | 0 | 16 | K | 2 |  |  |  | ROZPOCET |  |  |  |  | 0 | 0 | 0 | 0 | 0 | 1 | 0 | 16 | -1994421586
| Online PSC |  | https://podminky.urs.cz/item/CS_URS_2024_01/783601733 | [14 empty] | Online PSC | 2
| VV |  | "Množství určené pomocí aplikace Výměry. | [14 empty] | VV | 2 | 1 | True | 0 | ROZPOCET
| VV |  | "D.1.1.03 Půdorys - nový stav.pdf | [14 empty] | VV | 2 | 1 | True | 0 | ROZPOCET
| VV |  | "otopný registr z ocel hladkých trubek | [14 empty] | VV | 2 | 1 | True | 0 | ROZPOCET
| VV |  | "sklon 23° | [14 empty] | VV | 2 | 1 | True | 0 | ROZPOCET
| VV |  | "(11,005+7,742+7,740+11,008) / cos(23) | [14 empty] | VV | 2 | 1 | True | 0 | ROZPOCET
| VV |  | VV0006 |  | 40.733 | [12 empty] | VV | 2 | 2 | True | 1 | ROZPOCET
35 | K | 783606867 | Odstranění nátěrů z armatur a kovových potrubí potrubí přes DN 50 do DN 100 mm opálením | m | 40.733 |  | 0 | CS ÚRS 2024 01 |  | základní |  | 0 | 0 | 0 | 0 | 0 | 16 | K | 2 |  |  |  | ROZPOCET |  |  |  |  | 0 | 0 | 0 | 0 | 0 | 1 | 0 | 16 | -522723133
| Online PSC |  | https://podminky.urs.cz/item/CS_URS_2024_01/783606867 | [14 empty] | Online PSC | 2
| VV |  | "Množství určené pomocí aplikace Výměry. | [14 empty] | VV | 2 | 1 | True | 0 | ROZPOCET
| VV |  | "D.1.1.03 Půdorys - nový stav.pdf | [14 empty] | VV | 2 | 1 | True | 0 | ROZPOCET
| VV |  | "otopný registr z ocel hladkých trubek | [14 empty] | VV | 2 | 1 | True | 0 | ROZPOCET
| VV |  | "sklon 23° | [14 empty] | VV | 2 | 1 | True | 0 | ROZPOCET
| VV |  | "(11,005+7,742+7,740+11,008) / cos(23) | [14 empty] | VV | 2 | 1 | True | 0 | ROZPOCET
| VV |  | VV0006 |  | 40.733 | [12 empty] | VV | 2 | 2 | True | 1 | ROZPOCET
36 | K | 783606869 | Odstranění nátěrů z armatur a kovových potrubí potrubí přes DN 50 do DN 100 mm okartáčováním | m | 40.733 |  | 0 | CS ÚRS 2024 01 |  | základní |  | 0 | 0 | 0 | 0 | 0 | 16 | K | 2 |  |  |  | ROZPOCET |  |  |  |  | 0 | 0 | 0 | 0 | 0 | 1 | 0 | 16 | 1068735156
| Online PSC |  | https://podminky.urs.cz/item/CS_URS_2024_01/783606869 | [14 empty] | Online PSC | 2
| VV |  | "Množství určené pomocí aplikace Výměry. | [14 empty] | VV | 2 | 1 | True | 0 | ROZPOCET
| VV |  | "D.1.1.03 Půdorys - nový stav.pdf | [14 empty] | VV | 2 | 1 | True | 0 | ROZPOCET
| VV |  | "otopný registr z ocel hladkých trubek | [14 empty] | VV | 2 | 1 | True | 0 | ROZPOCET
| VV |  | "sklon 23° | [14 empty] | VV | 2 | 1 | True | 0 | ROZPOCET
| VV |  | "(11,005+7,742+7,740+11,008) / cos(23) | [14 empty] | VV | 2 | 1 | True | 0 | ROZPOCET
| VV |  | VV0006 |  | 40.733 | [12 empty] | VV | 2 | 2 | True | 1 | ROZPOCET
37 | K | 783614141 | Základní nátěr otopných těles jednonásobný litinových syntetický | m2 | 14.4 |  | 0 | CS ÚRS 2024 01 |  | základní |  | 0 | 0.00017 | 0.002448 | 0 | 0 | 16 | K | 2 |  |  |  | ROZPOCET |  |  |  |  | 0 | 0 | 0 | 0 | 0 | 1 | 0 | 16 | -1128375838
| Online PSC |  | https://podminky.urs.cz/item/CS_URS_2024_01/783614141 | [14 empty] | Online PSC | 2
| VV |  | "Množství určené pomocí aplikace Výměry. | [14 empty] | VV | 2 | 1 | True | 0 | ROZPOCET
| VV |  | "D.1.1.03 Půdorys - nový stav.pdf | [14 empty] | VV | 2 | 1 | True | 0 | ROZPOCET
| VV |  | "2x radiátor (30 článků/rad.) | [14 empty] | VV | 2 | 1 | True | 0 | ROZPOCET
| VV |  | "výhřevná plocha 900x70 = 0,240 m2/ks | [14 empty] | VV | 2 | 1 | True | 0 | ROZPOCET
| VV |  | "60,000* 0,240 | [14 empty] | VV | 2 | 1 | True | 0 | ROZPOCET
| VV |  | VV0003 |  | 14.4 | [12 empty] | VV | 2 | 2 | True | 1 | ROZPOCET
38 | K | 783614561 | Základní nátěr armatur a kovových potrubí jednonásobný potrubí přes DN 50 do DN 100 mm syntetický | m | 40.733 |  | 0 | CS ÚRS 2024 01 |  | základní |  | 0 | 4e-05 | 0.0016293 | 0 | 0 | 16 | K | 2 |  |  |  | ROZPOCET |  |  |  |  | 0 | 0 | 0 | 0 | 0 | 1 | 0 | 16 | -487554160
| Online PSC |  | https://podminky.urs.cz/item/CS_URS_2024_01/783614561 | [14 empty] | Online PSC | 2
| VV |  | "Množství určené pomocí aplikace Výměry. | [14 empty] | VV | 2 | 1 | True | 0 | ROZPOCET
| VV |  | "D.1.1.03 Půdorys - nový stav.pdf | [14 empty] | VV | 2 | 1 | True | 0 | ROZPOCET
| VV |  | "otopný registr z ocel hladkých trubek | [14 empty] | VV | 2 | 1 | True | 0 | ROZPOCET
| VV |  | "sklon 23° | [14 empty] | VV | 2 | 1 | True | 0 | ROZPOCET
| VV |  | "(11,005+7,742+7,740+11,008) / cos(23) | [14 empty] | VV | 2 | 1 | True | 0 | ROZPOCET
| VV |  | VV0006 |  | 40.733 | [12 empty] | VV | 2 | 2 | True | 1 | ROZPOCET
39 | K | 783615561 | Mezinátěr armatur a kovových potrubí potrubí přes DN 50 do DN 100 mm syntetický standardní | m | 40.733 |  | 0 | CS ÚRS 2024 01 |  | základní |  | 0 | 4e-05 | 0.0016293 | 0 | 0 | 16 | K | 2 |  |  |  | ROZPOCET |  |  |  |  | 0 | 0 | 0 | 0 | 0 | 1 | 0 | 16 | -459088088
| Online PSC |  | https://podminky.urs.cz/item/CS_URS_2024_01/783615561 | [14 empty] | Online PSC | 2
| VV |  | "Množství určené pomocí aplikace Výměry. | [14 empty] | VV | 2 | 1 | True | 0 | ROZPOCET
| VV |  | "D.1.1.03 Půdorys - nový stav.pdf | [14 empty] | VV | 2 | 1 | True | 0 | ROZPOCET
| VV |  | "otopný registr z ocel hladkých trubek | [14 empty] | VV | 2 | 1 | True | 0 | ROZPOCET
| VV |  | "sklon 23° | [14 empty] | VV | 2 | 1 | True | 0 | ROZPOCET
| VV |  | "(11,005+7,742+7,740+11,008) / cos(23) | [14 empty] | VV | 2 | 1 | True | 0 | ROZPOCET
| VV |  | VV0006 |  | 40.733 | [12 empty] | VV | 2 | 2 | True | 1 | ROZPOCET
40 | K | 783617147 | Krycí nátěr (email) otopných těles litinových dvojnásobný syntetický | m2 | 14.4 |  | 0 | CS ÚRS 2024 01 |  | základní |  | 0 | 0.00043 | 0.006192 | 0 | 0 | 16 | K | 2 |  |  |  | ROZPOCET |  |  |  |  | 0 | 0 | 0 | 0 | 0 | 1 | 0 | 16 | 1205816641
| Online PSC |  | https://podminky.urs.cz/item/CS_URS_2024_01/783617147 | [14 empty] | Online PSC | 2
| VV |  | "Množství určené pomocí aplikace Výměry. | [14 empty] | VV | 2 | 1 | True | 0 | ROZPOCET
| VV |  | "D.1.1.03 Půdorys - nový stav.pdf | [14 empty] | VV | 2 | 1 | True | 0 | ROZPOCET
| VV |  | "2x radiátor (30 článků/rad.) | [14 empty] | VV | 2 | 1 | True | 0 | ROZPOCET
| VV |  | "výhřevná plocha 900x70 = 0,240 m2/ks | [14 empty] | VV | 2 | 1 | True | 0 | ROZPOCET
| VV |  | "60,000* 0,240 | [14 empty] | VV | 2 | 1 | True | 0 | ROZPOCET
| VV |  | VV0003 |  | 14.4 | [12 empty] | VV | 2 | 2 | True | 1 | ROZPOCET
41 | K | 783617625 | Krycí nátěr (email) armatur a kovových potrubí potrubí přes DN 50 do DN 100 mm jednonásobný syntetický tepelně odolný | m | 40.733 |  | 0 | CS ÚRS 2024 01 |  | základní |  | 0 | 4e-05 | 0.0016293 | 0 | 0 | 16 | K | 2 |  |  |  | ROZPOCET |  |  |  |  | 0 | 0 | 0 | 0 | 0 | 1 | 0 | 16 | -1769030249
| Online PSC |  | https://podminky.urs.cz/item/CS_URS_2024_01/783617625 | [14 empty] | Online PSC | 2
| VV |  | "Množství určené pomocí aplikace Výměry. | [14 empty] | VV | 2 | 1 | True | 0 | ROZPOCET
| VV |  | "D.1.1.03 Půdorys - nový stav.pdf | [14 empty] | VV | 2 | 1 | True | 0 | ROZPOCET
| VV |  | "otopný registr z ocel hladkých trubek | [14 empty] | VV | 2 | 1 | True | 0 | ROZPOCET
| VV |  | "sklon 23° | [14 empty] | VV | 2 | 1 | True | 0 | ROZPOCET
| VV |  | "(11,005+7,742+7,740+11,008) / cos(23) | [14 empty] | VV | 2 | 1 | True | 0 | ROZPOCET
| VV |  | VV0006 |  | 40.733 | [12 empty] | VV | 2 | 2 | True | 1 | ROZPOCET

## D.1.5 - elektroinstalace SLN
{d16d09a7-0bf2-400d-8842-bf75d66faaf2}
2
| KRYCÍ LIST SOUPISU PRACÍ | [7 empty] | v --- níže se nacházejí doplnkové a pomocné údaje k sestavám --- v | [8 empty] | False
Stavba:
VŠE - Posluchárna JM 104
Objekt:
SO 01 - Posluchárna JM 104
Soupis:
D.1.5 - elektroinstalace SLN
| KSO: |  |  |  |  | CC-CZ:
| Místo: |  | Praha - Jižní město |  |  | Datum: | 13. 11. 2024
| Zadavatel: |  |  |  |  | IČ:
|  | Vysoká škola ekonomická v Praze |  |  |  | DIČ:
| Uchazeč: |  |  |  |  | IČ: | Vyplň údaj
|  | Vyplň údaj |  |  |  | DIČ: | Vyplň údaj
| Projektant: |  |  |  |  | IČ: | 62786407
|  | Ing. Petra Krejzová - pozem. stavby a architektura |  |  |  | DIČ:
| Zpracovatel: |  |  |  |  | IČ:
|  | Luděk Štuller |  |  |  | DIČ:
Poznámka:
Soupis prací je sestaven s využitím Cenové soustavy ÚRS. Položky, které pochází z této cenové soustavy, jsou ve sloupci 'Cenová soustava' označeny popisem 'CS ÚRS' a úrovní příslušného kalendářního pololetí. Veškeré další informace vymezující popis a podmínky použití těchto položek z Cenové soustavy, které nejsou uvedeny přímo v soupisu prací, jsou neomezeně dálkově k dispozici na webu podminky.urs.cz.
| Cena bez DPH | [5 empty] | 0
|  |  | Základ daně |  |  | Sazba daně | Výše daně
| DPH | základní | 0 |  |  | 21% | 0
|  | snížená | 0 |  |  | 12% | 0
|  | zákl. přenesená | 0 |  |  | 21% | 0
|  | sníž. přenesená | 0 |  |  | 12% | 0
|  | nulová | 0 |  |  | 0% | 0
| Cena s DPH |  |  | v | CZK |  | 0
REKAPITULACE ČLENĚNÍ SOUPISU PRACÍ
Stavba:
VŠE - Posluchárna JM 104
Objekt:
SO 01 - Posluchárna JM 104
Soupis:
D.1.5 - elektroinstalace SLN
Místo: |  |  | Praha - Jižní město |  |  | Datum: | 13. 11. 2024
Zadavatel: |  |  | Vysoká škola ekonomická v Praze |  |  | Projektant: | Ing. Petra Krejzová - pozem. stavby a architektura
Uchazeč: |  |  | Vyplň údaj |  |  | Zpracovatel: | Luděk Štuller
Kód dílu - Popis | [6 empty] | Cena celkem [CZK]
Náklady stavby celkem | [6 empty] | 0 | [11 empty] | -1
| D1 - SVÍTIDLA - dodávka , montáž , zapojení a odzkoušení | [5 empty] | 0
| D2 - PŘÍSTROJE - dodávka , montáž , zapojení a odzkoušení (ABB Tango) | [5 empty] | 0
| D3 - Kabely a vodiče - dodávka , montáž a zapojení | [5 empty] | 0
| D4 - ELEKTROINSTAL.MATERIÁL - dodávka , montáž a zapojení | [5 empty] | 0
| D5 - Rozváděče | [5 empty] | 0
| D6 - Ovládací technika pto rolety | [5 empty] | 0
| D7 - Ostatní | [5 empty] | 0
| D8 - Zednické přípomoce | [5 empty] | 0
| D9 - Ostatní | [5 empty] | 0
SOUPIS PRACÍ
Stavba:
VŠE - Posluchárna JM 104
Objekt:
SO 01 - Posluchárna JM 104
Soupis:
D.1.5 - elektroinstalace SLN
Místo: |  |  | Praha - Jižní město |  |  | Datum: | 13. 11. 2024
Zadavatel: |  |  | Vysoká škola ekonomická v Praze |  |  | Projektant: | Ing. Petra Krejzová - pozem. stavby a architektura
Uchazeč: |  |  | Vyplň údaj |  |  | Zpracovatel: | Luděk Štuller
PČ | Typ | Kód | Popis | MJ | Množství | J.cena [CZK] | Cena celkem [CZK] | Cenová soustava |  | DPH | J. Nh [h] | Nh celkem [h] | J. hmotnost [t] | Hmotnost celkem [t] | J. suť [t] | Suť Celkem [t]
Náklady soupisu celkem | [6 empty] | 0 |  |  |  |  | 0 |  | 0 |  | 0 |  | D | -1 | [7 empty] | 0
| D | D1 | SVÍTIDLA - dodávka , montáž , zapojení a odzkoušení |  |  |  | 0 |  |  |  |  | 0 |  | 0 |  | 0 | 1 | D | 0 | ROZPOCET | [6 empty] | 0
1 | K | Pol1 | svítidlo proj. znač. A1 zápusné svíttidlo do SDK, PL 595936NWBL Ra90 UGR19 DALI + rám | ks | 40 |  | 0 |  |  | základní |  | 0 | 0 | 0 | 0 | 0 | 64 | K | 1 | ROZPOCET | 0 | 0 | 0 | 0 | 0 | 1 | 0 | 64 | 2
2 | K | Pol2 | svítidlo proj. znač. A3, nasvícení tabule FL1 100 60°, 100W, 1400 lm, barva 2700-6500 K | ks | 1 |  | 0 |  |  | základní |  | 0 | 0 | 0 | 0 | 0 | 64 | K | 1 | ROZPOCET | 0 | 0 | 0 | 0 | 0 | 1 | 0 | 64 | 4
3 | K | Pol3 | svítidlo proj. znač. N2, nouzové s onouz. modullem 1 hod. | ks | 6 |  | 0 |  |  | základní |  | 0 | 0 | 0 | 0 | 0 | 64 | K | 1 | ROZPOCET | 0 | 0 | 0 | 0 | 0 | 1 | 0 | 64 | 6
4 | K | Pol4 | svítidlo proj. znač. N3, nouzové s onouz. modullem 1 hod. | ks | 3 |  | 0 |  |  | základní |  | 0 | 0 | 0 | 0 | 0 | 64 | K | 1 | ROZPOCET | 0 | 0 | 0 | 0 | 0 | 1 | 0 | 64 | 8
5 | K | Pol5 | svítidlo proj. znač. N4, nouzové s onouz. modullem 1 hod. | ks | 2 |  | 0 |  |  | základní |  | 0 | 0 | 0 | 0 | 0 | 64 | K | 1 | ROZPOCET | 0 | 0 | 0 | 0 | 0 | 1 | 0 | 64 | 10
6 | M | Pol28 | svítidlo proj. znač. A1 zápusné svíttidlo do SDK, PL 595936NWBL Ra90 UGR19 DALI + rám | ks | 40 |  | 0 |  |  | základní |  | 0 | 0 | 0 | 0 | 0 | 128 | M | 1 | ROZPOCET | 0 | 0 | 0 | 0 | 0 | 1 | 0 | 128 | 1665154187
7 | M | Pol29 | svítidlo proj. znač. A3, nasvícení tabule FL1 100 60°, 100W, 1400 lm, barva 2700-6500 K | ks | 1 |  | 0 |  |  | základní |  | 0 | 0 | 0 | 0 | 0 | 128 | M | 1 | ROZPOCET | 0 | 0 | 0 | 0 | 0 | 1 | 0 | 128 | -501300059
8 | M | Pol30 | svítidlo proj. znač. N2, nouzové s onouz. modullem 1 hod. | ks | 6 |  | 0 |  |  | základní |  | 0 | 0 | 0 | 0 | 0 | 128 | M | 1 | ROZPOCET | 0 | 0 | 0 | 0 | 0 | 1 | 0 | 128 | -354362279
9 | M | Pol31 | svítidlo proj. znač. N3, nouzové s onouz. modullem 1 hod. | ks | 3 |  | 0 |  |  | základní |  | 0 | 0 | 0 | 0 | 0 | 128 | M | 1 | ROZPOCET | 0 | 0 | 0 | 0 | 0 | 1 | 0 | 128 | -618248708
10 | M | Pol32 | svítidlo proj. znač. N4, nouzové s onouz. modullem 1 hod. | ks | 2 |  | 0 |  |  | základní |  | 0 | 0 | 0 | 0 | 0 | 128 | M | 1 | ROZPOCET | 0 | 0 | 0 | 0 | 0 | 1 | 0 | 128 | 721744285
11 | M | Pol62 | Řízení svítidel: Systém s centrálním DALI-2 certifikovaným aplikačním kontrolerem Kapacita systému až 64 svítidel + až 64 vstupních jednotek DALI-2 Konfigurace přes mobilní aplikaci Vestavěné rozhraní Bluetooth pro nastavení systému v aplikačním kontroléru Volně konfigurovatelné ovladače z hlediska aktivace světelných scén nebo přímého řízení skupin, svítidel či celé instalace včetně osmi ovládacích bodů Primární účel systému je scénické řízení dle požadavků investora s úplnou flexibilitou včetně adresace, nastavení systému a proškolení obsluhy | kpl | 1 |  | 0 |  |  | základní |  | 0 | 0 | 0 | 0 | 0 | 128 | M | 1 | ROZPOCET | 0 | 0 | 0 | 0 | 0 | 1 | 0 | 128 | 876922412
| D | D2 | PŘÍSTROJE - dodávka , montáž , zapojení a odzkoušení (ABB Tango) |  |  |  | 0 |  |  |  |  | 0 |  | 0 |  | 0 | 1 | D | 0 | ROZPOCET | [6 empty] | 0
12 | K | Pol6 | Zásuvka jednonásobná , 16A/230V , komplet | ks | 4 |  | 0 |  |  | základní |  | 0 | 0 | 0 | 0 | 0 | 64 | K | 1 | ROZPOCET | 0 | 0 | 0 | 0 | 0 | 1 | 0 | 64 | 12
13 | K | Pol7 | Zásuvka jednonásobná , 16A/230V , přisazená s víčkem, komplet | ks | 99 |  | 0 |  |  | základní |  | 0 | 0 | 0 | 0 | 0 | 64 | K | 1 | ROZPOCET | 0 | 0 | 0 | 0 | 0 | 1 | 0 | 64 | 14
14 | K | Pol8 | Zásuvka dvojnásobná, 16A/230V s natočenou dutinkou, komplet | ks | 4 |  | 0 |  |  | základní |  | 0 | 0 | 0 | 0 | 0 | 64 | K | 1 | ROZPOCET | 0 | 0 | 0 | 0 | 0 | 1 | 0 | 64 | 16
15 | K | Pol9 | vyklopný podlahový box, 5 pozic, osadit - 3ks zásuvka 30V/16A) | ks | 1 |  | 0 |  |  | základní |  | 0 | 0 | 0 | 0 | 0 | 64 | K | 1 | ROZPOCET | 0 | 0 | 0 | 0 | 0 | 1 | 0 | 64 | 18
16 | K | Pol10 | Ovladač osvětlení DALI ( TL1, TL2 ) | ks | 2 |  | 0 |  |  | základní |  | 0 | 0 | 0 | 0 | 0 | 64 | K | 1 | ROZPOCET | 0 | 0 | 0 | 0 | 0 | 1 | 0 | 64 | 20
17 | K | Pol10 | Ovladač osvětlení DALI ( TL1, TL2 ) | ks | 2 |  | 0 |  |  | základní |  | 0 | 0 | 0 | 0 | 0 | 64 | K | 1 | ROZPOCET | 0 | 0 | 0 | 0 | 0 | 1 | 0 | 64 | 22
18 | K | Pol11 | Dotyk. ovladač osvětlení DALI ( TL3 ) | ks | 1 |  | 0 |  |  | základní |  | 0 | 0 | 0 | 0 | 0 | 64 | K | 1 | ROZPOCET | 0 | 0 | 0 | 0 | 0 | 1 | 0 | 64 | 24
19 | M | Pol33 | Zásuvka jednonásobná , 16A/230V , komplet | ks | 4 |  | 0 |  |  | základní |  | 0 | 0 | 0 | 0 | 0 | 128 | M | 1 | ROZPOCET | 0 | 0 | 0 | 0 | 0 | 1 | 0 | 128 | -174657535
20 | M | Pol34 | Zásuvka jednonásobná , 16A/230V , přisazená s víčkem, komplet | ks | 99 |  | 0 |  |  | základní |  | 0 | 0 | 0 | 0 | 0 | 128 | M | 1 | ROZPOCET | 0 | 0 | 0 | 0 | 0 | 1 | 0 | 128 | -613578403
21 | M | Pol35 | Zásuvka dvojnásobná, 16A/230V s natočenou dutinkou, komplet | ks | 4 |  | 0 |  |  | základní |  | 0 | 0 | 0 | 0 | 0 | 128 | M | 1 | ROZPOCET | 0 | 0 | 0 | 0 | 0 | 1 | 0 | 128 | 60917654
22 | M | Pol36 | vyklopný podlahový box, 5 pozic, osadit - 3ks zásuvka 30V/16A) | ks | 1 |  | 0 |  |  | základní |  | 0 | 0 | 0 | 0 | 0 | 128 | M | 1 | ROZPOCET | 0 | 0 | 0 | 0 | 0 | 1 | 0 | 128 | 359048651
23 | M | Pol37 | Ovladač osvětlení DALI ( TL1, TL2 ) | ks | 2 |  | 0 |  |  | základní |  | 0 | 0 | 0 | 0 | 0 | 128 | M | 1 | ROZPOCET | 0 | 0 | 0 | 0 | 0 | 1 | 0 | 128 | -451894905
24 | M | Pol37 | Ovladač osvětlení DALI ( TL1, TL2 ) | ks | 2 |  | 0 |  |  | základní |  | 0 | 0 | 0 | 0 | 0 | 128 | M | 1 | ROZPOCET | 0 | 0 | 0 | 0 | 0 | 1 | 0 | 128 | -220683607
25 | M | Pol38 | Dotyk. ovladač osvětlení DALI ( TL3 ) | ks | 1 |  | 0 |  |  | základní |  | 0 | 0 | 0 | 0 | 0 | 128 | M | 1 | ROZPOCET | 0 | 0 | 0 | 0 | 0 | 1 | 0 | 128 | 1904872269
| D | D3 | Kabely a vodiče - dodávka , montáž a zapojení |  |  |  | 0 |  |  |  |  | 0 |  | 0 |  | 0 | 1 | D | 0 | ROZPOCET | [6 empty] | 0
26 | K | Pol12 | Kabel CYKY 5Cx10 ( napojení RP1 ) | m | 150 |  | 0 |  |  | základní |  | 0 | 0 | 0 | 0 | 0 | 64 | K | 1 | ROZPOCET | 0 | 0 | 0 | 0 | 0 | 1 | 0 | 64 | 26
27 | K | Pol13 | Kabel CYKY 5Cx4 ( napojení VZT jednotku ) | m | 150 |  | 0 |  |  | základní |  | 0 | 0 | 0 | 0 | 0 | 64 | K | 1 | ROZPOCET | 0 | 0 | 0 | 0 | 0 | 1 | 0 | 64 | 28
28 | K | Pol14 | Kabel bezhalogenový (např. 1-CXKH) 3Cx1,5 ( J 3x1,5 ) | m | 3960 |  | 0 |  |  | základní |  | 0 | 0 | 0 | 0 | 0 | 64 | K | 1 | ROZPOCET | 0 | 0 | 0 | 0 | 0 | 1 | 0 | 64 | 30
29 | K | Pol15 | Kabel bezhalogenový (např.. 1-CXKH) 2ACx1,5 ( O 2x1,5 ) | m | 295 |  | 0 |  |  | základní |  | 0 | 0 | 0 | 0 | 0 | 64 | K | 1 | ROZPOCET | 0 | 0 | 0 | 0 | 0 | 1 | 0 | 64 | 32
30 | K | Pol16 | Kabel bezhalogenový (např. 1-CXKH) 4DCx1,5 ( O 4x1,5 ) | m | 520 |  | 0 |  |  | základní |  | 0 | 0 | 0 | 0 | 0 | 64 | K | 1 | ROZPOCET | 0 | 0 | 0 | 0 | 0 | 1 | 0 | 64 | 34
31 | K | Pol17 | Kabel bezhalogenový (např. 1-CXKH) 3Cx2,5 ( J 3x2,5 ) | m | 3960 |  | 0 |  |  | základní |  | 0 | 0 | 0 | 0 | 0 | 64 | K | 1 | ROZPOCET | 0 | 0 | 0 | 0 | 0 | 1 | 0 | 64 | 36
32 | K | Pol18 | Kabel bezhalogenový (např. 1-CXKH) SYKFY 2x2x1 | m | 185 |  | 0 |  |  | základní |  | 0 | 0 | 0 | 0 | 0 | 64 | K | 1 | ROZPOCET | 0 | 0 | 0 | 0 | 0 | 1 | 0 | 64 | 38
33 | K | Pol19 | Kabel CYA 6 | m | 150 |  | 0 |  |  | základní |  | 0 | 0 | 0 | 0 | 0 | 64 | K | 1 | ROZPOCET | 0 | 0 | 0 | 0 | 0 | 1 | 0 | 64 | 40
34 | M | Pol39 | Kabel CYKY 5Cx10 ( napojení RP1 ) | m | 150 |  | 0 |  |  | základní |  | 0 | 0 | 0 | 0 | 0 | 128 | M | 1 | ROZPOCET | 0 | 0 | 0 | 0 | 0 | 1 | 0 | 128 | 647332594
35 | M | Pol40 | Kabel CYKY 5Cx4 ( napojení VZT jednotku ) | m | 150 |  | 0 |  |  | základní |  | 0 | 0 | 0 | 0 | 0 | 128 | M | 1 | ROZPOCET | 0 | 0 | 0 | 0 | 0 | 1 | 0 | 128 | -2082919716
36 | M | Pol41 | Kabel bezhalogenový (např. 1-CXKH) 3Cx1,5 ( J 3x1,5 ) | m | 3960 |  | 0 |  |  | základní |  | 0 | 0 | 0 | 0 | 0 | 128 | M | 1 | ROZPOCET | 0 | 0 | 0 | 0 | 0 | 1 | 0 | 128 | 89251385
37 | M | Pol42 | Kabel bezhalogenový (např.. 1-CXKH) 2ACx1,5 ( O 2x1,5 ) | m | 295 |  | 0 |  |  | základní |  | 0 | 0 | 0 | 0 | 0 | 128 | M | 1 | ROZPOCET | 0 | 0 | 0 | 0 | 0 | 1 | 0 | 128 | -1327321975
38 | M | Pol43 | Kabel bezhalogenový (např. 1-CXKH) 4DCx1,5 ( O 4x1,5 ) | m | 520 |  | 0 |  |  | základní |  | 0 | 0 | 0 | 0 | 0 | 128 | M | 1 | ROZPOCET | 0 | 0 | 0 | 0 | 0 | 1 | 0 | 128 | -297349189
39 | M | Pol44 | Kabel bezhalogenový (např. 1-CXKH) 3Cx2,5 ( J 3x2,5 ) | m | 3960 |  | 0 |  |  | základní |  | 0 | 0 | 0 | 0 | 0 | 128 | M | 1 | ROZPOCET | 0 | 0 | 0 | 0 | 0 | 1 | 0 | 128 | -294213689
40 | M | Pol45 | Kabel bezhalogenový (např. 1-CXKH) SYKFY 2x2x1 | m | 185 |  | 0 |  |  | základní |  | 0 | 0 | 0 | 0 | 0 | 128 | M | 1 | ROZPOCET | 0 | 0 | 0 | 0 | 0 | 1 | 0 | 128 | -1394337210
41 | M | Pol46 | Kabel CYA 6 | m | 150 |  | 0 |  |  | základní |  | 0 | 0 | 0 | 0 | 0 | 128 | M | 1 | ROZPOCET | 0 | 0 | 0 | 0 | 0 | 1 | 0 | 128 | 2130022667
| D | D4 | ELEKTROINSTAL.MATERIÁL - dodávka , montáž a zapojení |  |  |  | 0 |  |  |  |  | 0 |  | 0 |  | 0 | 1 | D | 0 | ROZPOCET | [6 empty] | 0
42 | K | Pol20 | Elektroinstalační materiál - dodávka, montáž a zapojení | kpl | 1 |  | 0 |  |  | základní |  | 0 | 0 | 0 | 0 | 0 | 64 | K | 1 | ROZPOCET | 0 | 0 | 0 | 0 | 0 | 1 | 0 | 64 | 42
| P |  | Poznámka k položce: Krabice, trubky, kabelové trasy, kabel. žlaby, stoupací žebříky včetně upevnění, svorky, případné ocelové konstrukce apod. | [14 empty] | P | 1
43 | M | Pol47 | Elektroinstalační materiál - dodávka, montáž a zapojení | kpl | 1 |  | 0 |  |  | základní |  | 0 | 0 | 0 | 0 | 0 | 128 | M | 1 | ROZPOCET | 0 | 0 | 0 | 0 | 0 | 1 | 0 | 128 | -1084513473
| D | D5 | Rozváděče |  |  |  | 0 |  |  |  |  | 0 |  | 0 |  | 0 | 1 | D | 0 | ROZPOCET | [6 empty] | 0
44 | K | Pol21 | NOVÝ ROZVADĚČ RP1 - dodávka , montáž a zapojení - viz schéma |  | 1 |  | 0 |  |  | základní |  | 0 | 0 | 0 | 0 | 0 | 64 | K | 1 | ROZPOCET | 0 | 0 | 0 | 0 | 0 | 1 | 0 | 64 | 44
45 | M | Pol48 | NOVÝ ROZVADĚČ RP1 - dodávka , montáž a zapojení - viz schéma |  | 1 |  | 0 |  |  | základní |  | 0 | 0 | 0 | 0 | 0 | 128 | M | 1 | ROZPOCET | 0 | 0 | 0 | 0 | 0 | 1 | 0 | 128 | 1415450651
| D | D6 | Ovládací technika pto rolety |  |  |  | 0 |  |  |  |  | 0 |  | 0 |  | 0 | 1 | D | 0 | ROZPOCET | [6 empty] | 0
46 | K | Pol22 | Lokální nebo centrální ovladač pro řízení žaluzií. Elektronický spínač pro sběrnicové řízení - centrální nebo skupinové ruční ovládání. , rámečky. 2ks | kpl | 1 |  | 0 |  |  | základní |  | 0 | 0 | 0 | 0 | 0 | 64 | K | 1 | ROZPOCET | 0 | 0 | 0 | 0 | 0 | 1 | 0 | 64 | 46
47 | K | Pol23 | Řídicí jednotka s integrovaným tlačítkem pro ovládání jednoho nebo skupiny motorů 230V (skupinové ovládání vyžaduje přídavné zařízení). Rozměry : 71x71x42mm, krytí IP20, napájení 230V. krytky a rámečky. 10ks | kpl | 1 |  | 0 |  |  | základní |  | 0 | 0 | 0 | 0 | 0 | 64 | K | 1 | ROZPOCET | 0 | 0 | 0 | 0 | 0 | 1 | 0 | 64 | 48
48 | M | Pol49 | Lokální nebo centrální ovladač pro řízení žaluzií. Elektronický spínač pro sběrnicové řízení - centrální nebo skupinové ruční ovládání. , rámečky. 2ks | kpl | 1 |  | 0 |  |  | základní |  | 0 | 0 | 0 | 0 | 0 | 128 | M | 1 | ROZPOCET | 0 | 0 | 0 | 0 | 0 | 1 | 0 | 128 | 67337512
49 | M | Pol50 | Řídicí jednotka s integrovaným tlačítkem pro ovládání jednoho nebo skupiny motorů 230V (skupinové ovládání vyžaduje přídavné zařízení). Rozměry : 71x71x42mm, krytí IP20, napájení 230V. krytky a rámečky. 10ks | kpl | 1 |  | 0 |  |  | základní |  | 0 | 0 | 0 | 0 | 0 | 128 | M | 1 | ROZPOCET | 0 | 0 | 0 | 0 | 0 | 1 | 0 | 128 | 2123972922
| D | D7 | Ostatní |  |  |  | 0 |  |  |  |  | 0 |  | 0 |  | 0 | 1 | D | 0 | ROZPOCET | [6 empty] | 0
50 | K | Pol24 | Demontáže | kpl | 1 |  | 0 |  |  | základní |  | 0 | 0 | 0 | 0 | 0 | 64 | K | 1 | ROZPOCET | 0 | 0 | 0 | 0 | 0 | 1 | 0 | 64 | 50
| D | D8 | Zednické přípomoce |  |  |  | 0 |  |  |  |  | 0 |  | 0 |  | 0 | 1 | D | 0 | ROZPOCET | [6 empty] | 0
51 | K | Pol25 | zednické přípomoce | kpl | 1 |  | 0 |  |  | základní |  | 0 | 0 | 0 | 0 | 0 | 64 | K | 1 | ROZPOCET | 0 | 0 | 0 | 0 | 0 | 1 | 0 | 64 | 52
| D | D9 | Ostatní |  |  |  | 0 |  |  |  |  | 0 |  | 0 |  | 0 | 1 | D | 0 | ROZPOCET | [6 empty] | 0
52 | K | Pol26 | Režijní hodiny - přítomnost elektro pracovníků při zkouškách všech technolog. celků. | ks | 1 |  | 0 |  |  | základní |  | 0 | 0 | 0 | 0 | 0 | 64 | K | 1 | ROZPOCET | 0 | 0 | 0 | 0 | 0 | 1 | 0 | 64 | 54
53 | K | Pol27 | Poučení a zaškolení obsluhy. | kpl | 1 |  | 0 |  |  | základní |  | 0 | 0 | 0 | 0 | 0 | 64 | K | 1 | ROZPOCET | 0 | 0 | 0 | 0 | 0 | 1 | 0 | 64 | 56
54 | K | Pol53 | Dodání všech bezpečnostních tabulek | kpl | 1 |  | 0 |  |  | základní |  | 0 | 0 | 0 | 0 | 0 | 64 | K | 1 | ROZPOCET | 0 | 0 | 0 | 0 | 0 | 1 | 0 | 64 | 58
55 | K | Pol54 | Kabely budou vybaveny popis. štítky s udáním směru druhého konce | kpl | 1 |  | 0 |  |  | základní |  | 0 | 0 | 0 | 0 | 0 | 64 | K | 1 | ROZPOCET | 0 | 0 | 0 | 0 | 0 | 1 | 0 | 64 | 60
56 | K | Pol55 | Veškeré svorkovnice s popisem. | kpl | 1 |  | 0 |  |  | základní |  | 0 | 0 | 0 | 0 | 0 | 64 | K | 1 | ROZPOCET | 0 | 0 | 0 | 0 | 0 | 1 | 0 | 64 | 62
57 | K | Pol56 | Technolog. zařízení dodat s výrobní dokumentací v českém jazyce. | kpl | 1 |  | 0 |  |  | základní |  | 0 | 0 | 0 | 0 | 0 | 64 | K | 1 | ROZPOCET | 0 | 0 | 0 | 0 | 0 | 1 | 0 | 64 | 64
58 | K | Pol57 | Zakreslení skutečného stavu | kpl | 1 |  | 0 |  |  | základní |  | 0 | 0 | 0 | 0 | 0 | 64 | K | 1 | ROZPOCET | 0 | 0 | 0 | 0 | 0 | 1 | 0 | 64 | 66
59 | M | Pol51 | Veškerý podružný materiál potřebný pro montáž | kpl | 1 |  | 0 |  |  | základní |  | 0 | 0 | 0 | 0 | 0 | 128 | M | 1 | ROZPOCET | 0 | 0 | 0 | 0 | 0 | 1 | 0 | 128 | 493950917
60 | M | Pol52 | Součástí dodávky silnoproudu jsou veškeré požární ucpávky kabelových tras dle ČSN v rozsahu dle projektu PBŘS. | kpl | 1 |  | 0 |  |  | základní |  | 0 | 0 | 0 | 0 | 0 | 128 | M | 1 | ROZPOCET | 0 | 0 | 0 | 0 | 0 | 1 | 0 | 128 | 245768048
61 | K | Pol58 | Součástí dodávky silnoproudu jsou veškeré požární ucpávky kabelových tras dle ČSN v rozsahu dle projektu PBŘS. | kpl | 1 |  | 0 |  |  | základní |  | 0 | 0 | 0 | 0 | 0 | 64 | K | 1 | ROZPOCET | 0 | 0 | 0 | 0 | 0 | 1 | 0 | 64 | 68
62 | K | Pol59 | Provozní zkoušky | kpl | 1 |  | 0 |  |  | základní |  | 0 | 0 | 0 | 0 | 0 | 64 | K | 1 | ROZPOCET | 0 | 0 | 0 | 0 | 0 | 1 | 0 | 64 | 70
63 | K | Pol60 | Odpadové hospodářství | kpl | 1 |  | 0 |  |  | základní |  | 0 | 0 | 0 | 0 | 0 | 64 | K | 1 | ROZPOCET | 0 | 0 | 0 | 0 | 0 | 1 | 0 | 64 | 72
64 | K | Pol61 | REVIZE | kpl | 1 |  | 0 |  |  | základní |  | 0 | 0 | 0 | 0 | 0 | 64 | K | 1 | ROZPOCET | 0 | 0 | 0 | 0 | 0 | 1 | 0 | 64 | 74

## D.1.6 - elektroinstalace SLP
{ecc89bf7-9133-472c-b28f-bd74a1c23881}
2
| KRYCÍ LIST SOUPISU PRACÍ | [7 empty] | v --- níže se nacházejí doplnkové a pomocné údaje k sestavám --- v | [8 empty] | False
Stavba:
VŠE - Posluchárna JM 104
Objekt:
SO 01 - Posluchárna JM 104
Soupis:
D.1.6 - elektroinstalace SLP
| KSO: |  |  |  |  | CC-CZ:
| Místo: |  | Praha - Jižní město |  |  | Datum: | 13. 11. 2024
| Zadavatel: |  |  |  |  | IČ:
|  | Vysoká škola ekonomická v Praze |  |  |  | DIČ:
| Uchazeč: |  |  |  |  | IČ: | Vyplň údaj
|  | Vyplň údaj |  |  |  | DIČ: | Vyplň údaj
| Projektant: |  |  |  |  | IČ: | 62786407
|  | Ing. Petra Krejzová - pozem. stavby a architektura |  |  |  | DIČ:
| Zpracovatel: |  |  |  |  | IČ:
|  | Luděk Štuller |  |  |  | DIČ:
Poznámka:
Soupis prací je sestaven s využitím Cenové soustavy ÚRS. Položky, které pochází z této cenové soustavy, jsou ve sloupci 'Cenová soustava' označeny popisem 'CS ÚRS' a úrovní příslušného kalendářního pololetí. Veškeré další informace vymezující popis a podmínky použití těchto položek z Cenové soustavy, které nejsou uvedeny přímo v soupisu prací, jsou neomezeně dálkově k dispozici na webu podminky.urs.cz.
| Cena bez DPH | [5 empty] | 0
|  |  | Základ daně |  |  | Sazba daně | Výše daně
| DPH | základní | 0 |  |  | 21% | 0
|  | snížená | 0 |  |  | 12% | 0
|  | zákl. přenesená | 0 |  |  | 21% | 0
|  | sníž. přenesená | 0 |  |  | 12% | 0
|  | nulová | 0 |  |  | 0% | 0
| Cena s DPH |  |  | v | CZK |  | 0
REKAPITULACE ČLENĚNÍ SOUPISU PRACÍ
Stavba:
VŠE - Posluchárna JM 104
Objekt:
SO 01 - Posluchárna JM 104
Soupis:
D.1.6 - elektroinstalace SLP
Místo: |  |  | Praha - Jižní město |  |  | Datum: | 13. 11. 2024
Zadavatel: |  |  | Vysoká škola ekonomická v Praze |  |  | Projektant: | Ing. Petra Krejzová - pozem. stavby a architektura
Uchazeč: |  |  | Vyplň údaj |  |  | Zpracovatel: | Luděk Štuller
Kód dílu - Popis | [6 empty] | Cena celkem [CZK]
Náklady stavby celkem | [6 empty] | 0 | [11 empty] | -1
| D1 - Strukturovaná kabeláž – SK | [5 empty] | 0
| D2 - Rozvaděč a jeho vybavení | [5 empty] | 0
| D3 - Zásuvky | [5 empty] | 0
| D4 - Kabeláž | [5 empty] | 0
| D5 - Ostatní | [5 empty] | 0
| D6 - AV technika - evakuační ozvučení | [5 empty] | 0
| D7 - Reproduktory | [5 empty] | 0
| D9 - Ústředna | [5 empty] | 0
| D4 - Kabeláž | [5 empty] | 0
| D10 - AV technika - Provozní ozvučení | [5 empty] | 0
| D11 - Provozní ozvučení | [5 empty] | 0
| D4 - Kabeláž | [5 empty] | 0
| D12 - AV technika - Videotechnika a ostatní | [5 empty] | 0
| D14 - Ostatní prvky systému | [5 empty] | 0
| D4 - Kabeláž | [5 empty] | 0
| D15 - EPS | [5 empty] | 0
| D4 - Kabeláž | [5 empty] | 0
| D5 - Ostatní | [5 empty] | 0
| D16 - Hlásiče, klávesnice a sirény PZTS | [5 empty] | 0
| D17 - Ostatní | [5 empty] | 0
| D4 - Kabeláž | [5 empty] | 0
| D5 - Ostatní | [5 empty] | 0
| D18 - SKV - přístupový systém | [5 empty] | 0
| D19 - Přístupový systém | [5 empty] | 0
| D4 - Kabeláž | [5 empty] | 0
| D5 - Ostatní | [5 empty] | 0
| D20 - Kabelové trasy | [5 empty] | 0
| D21 - NUK bez požární odolnosti | [5 empty] | 0
| D22 - NUK s požadavkem na funkční integritu - normová konstrukce | [5 empty] | 0
| D5 - Ostatní | [5 empty] | 0
SOUPIS PRACÍ
Stavba:
VŠE - Posluchárna JM 104
Objekt:
SO 01 - Posluchárna JM 104
Soupis:
D.1.6 - elektroinstalace SLP
Místo: |  |  | Praha - Jižní město |  |  | Datum: | 13. 11. 2024
Zadavatel: |  |  | Vysoká škola ekonomická v Praze |  |  | Projektant: | Ing. Petra Krejzová - pozem. stavby a architektura
Uchazeč: |  |  | Vyplň údaj |  |  | Zpracovatel: | Luděk Štuller
PČ | Typ | Kód | Popis | MJ | Množství | J.cena [CZK] | Cena celkem [CZK] | Cenová soustava |  | DPH | J. Nh [h] | Nh celkem [h] | J. hmotnost [t] | Hmotnost celkem [t] | J. suť [t] | Suť Celkem [t]
Náklady soupisu celkem | [6 empty] | 0 |  |  |  |  | 0 |  | 0 |  | 0 |  | D | -1 | [7 empty] | 0
| D | D1 | Strukturovaná kabeláž – SK |  |  |  | 0 |  |  |  |  | 0 |  | 0 |  | 0 | 3 | D | 0 | ROZPOCET | [6 empty] | 0
| D | D2 | Rozvaděč a jeho vybavení |  |  |  | 0 |  |  |  |  | 0 |  | 0 |  | 0 | 3 | D | 1 | ROZPOCET | [6 empty] | 0
1 | K | Pol63 | Rack strukturované kabeláže – 600x800 42U - serverovna | ks | 1 |  | 0 |  |  | základní |  | 0 | 0 | 0 | 0 | 0 | 64 | K | 2 | ROZPOCET | 0 | 0 | 0 | 0 | 0 | 1 | 0 | 64 | 4
2 | K | Pol64 | Ventilační jednotka 1U - 4 ventilátory s termostatem (s montáží do čepice) | ks | 1 |  | 0 |  |  | základní |  | 0 | 0 | 0 | 0 | 0 | 64 | K | 2 | ROZPOCET | 0 | 0 | 0 | 0 | 0 | 1 | 0 | 64 | 6
3 | K | Pol65 | Rozvodná jednotka AXON s filtrem s přepěťovou ochrannou | ks | 1 |  | 0 |  |  | základní |  | 0 | 0 | 0 | 0 | 0 | 64 | K | 2 | ROZPOCET | 0 | 0 | 0 | 0 | 0 | 1 | 0 | 64 | 8
4 | K | Pol66 | Osvětlovací jednotka s LED diodami | ks | 1 |  | 0 |  |  | základní |  | 0 | 0 | 0 | 0 | 0 | 64 | K | 2 | ROZPOCET | 0 | 0 | 0 | 0 | 0 | 1 | 0 | 64 | 10
5 | K | Pol67 | kryt pro osvětlovací jednotku 1U | ks | 1 |  | 0 |  |  | základní |  | 0 | 0 | 0 | 0 | 0 | 64 | K | 2 | ROZPOCET | 0 | 0 | 0 | 0 | 0 | 1 | 0 | 64 | 12
6 | K | Pol68 | Police s perforací 1U | ks | 2 |  | 0 |  |  | základní |  | 0 | 0 | 0 | 0 | 0 | 64 | K | 2 | ROZPOCET | 0 | 0 | 0 | 0 | 0 | 1 | 0 | 64 | 14
7 | K | Pol69 | Patch panel 24 portový cat. 6A, stíněné provedení 1U | ks | 2 |  | 0 |  |  | základní |  | 0 | 0 | 0 | 0 | 0 | 64 | K | 2 | ROZPOCET | 0 | 0 | 0 | 0 | 0 | 1 | 0 | 64 | 16
8 | K | Pol70 | montážní sada - pro sestavení jednoho rozvaděče RSK | ks | 1 |  | 0 |  |  | základní |  | 0 | 0 | 0 | 0 | 0 | 64 | K | 2 | ROZPOCET | 0 | 0 | 0 | 0 | 0 | 1 | 0 | 64 | 18
9 | M | Pol133 | Rack strukturované kabeláže – 600x800 42U - serverovna | ks | 1 |  | 0 |  |  | základní |  | 0 | 0 | 0 | 0 | 0 | 128 | M | 2 | ROZPOCET | 0 | 0 | 0 | 0 | 0 | 1 | 0 | 128 | -475741155
10 | M | Pol134 | Ventilační jednotka 1U - 4 ventilátory s termostatem (s montáží do čepice) | ks | 1 |  | 0 |  |  | základní |  | 0 | 0 | 0 | 0 | 0 | 128 | M | 2 | ROZPOCET | 0 | 0 | 0 | 0 | 0 | 1 | 0 | 128 | -985641065
11 | M | Pol135 | Rozvodná jednotka AXON s filtrem s přepěťovou ochrannou | ks | 1 |  | 0 |  |  | základní |  | 0 | 0 | 0 | 0 | 0 | 128 | M | 2 | ROZPOCET | 0 | 0 | 0 | 0 | 0 | 1 | 0 | 128 | 2014945116
12 | M | Pol136 | Osvětlovací jednotka s LED diodami | ks | 1 |  | 0 |  |  | základní |  | 0 | 0 | 0 | 0 | 0 | 128 | M | 2 | ROZPOCET | 0 | 0 | 0 | 0 | 0 | 1 | 0 | 128 | -305773738
13 | M | Pol137 | kryt pro osvětlovací jednotku 1U | ks | 1 |  | 0 |  |  | základní |  | 0 | 0 | 0 | 0 | 0 | 128 | M | 2 | ROZPOCET | 0 | 0 | 0 | 0 | 0 | 1 | 0 | 128 | 1446776635
14 | M | Pol138 | Police s perforací 1U | ks | 2 |  | 0 |  |  | základní |  | 0 | 0 | 0 | 0 | 0 | 128 | M | 2 | ROZPOCET | 0 | 0 | 0 | 0 | 0 | 1 | 0 | 128 | -1370732385
15 | M | Pol139 | Patch panel 24 portový cat. 6A, stíněné provedení 1U | ks | 2 |  | 0 |  |  | základní |  | 0 | 0 | 0 | 0 | 0 | 128 | M | 2 | ROZPOCET | 0 | 0 | 0 | 0 | 0 | 1 | 0 | 128 | 1728503164
16 | M | Pol140 | montážní sada - pro sestavení jednoho rozvaděče RSK | ks | 1 |  | 0 |  |  | základní |  | 0 | 0 | 0 | 0 | 0 | 128 | M | 2 | ROZPOCET | 0 | 0 | 0 | 0 | 0 | 1 | 0 | 128 | 281997998
| D | D3 | Zásuvky |  |  |  | 0 |  |  |  |  | 0 |  | 0 |  | 0 | 3 | D | 1 | ROZPOCET | [6 empty] | 0
17 | K | Pol71 | Dvouportová zásuvka strukturované kabeláže cat. 6A nástěnné provedení - kompletní | ks | 12 |  | 0 |  |  | základní |  | 0 | 0 | 0 | 0 | 0 | 64 | K | 2 | ROZPOCET | 0 | 0 | 0 | 0 | 0 | 1 | 0 | 64 | 20
18 | K | Pol72 | Jednoportová zásuvka strukturované kabeláže cat. 6A v podhledu - kompletní | ks | 3 |  | 0 |  |  | základní |  | 0 | 0 | 0 | 0 | 0 | 64 | K | 2 | ROZPOCET | 0 | 0 | 0 | 0 | 0 | 1 | 0 | 64 | 22
19 | K | Pol73 | Dvouportová zásuvka strukturované kabeláže cat. 6A do podlahové krabice PM AV techniky | ks | 2 |  | 0 |  |  | základní |  | 0 | 0 | 0 | 0 | 0 | 64 | K | 2 | ROZPOCET | 0 | 0 | 0 | 0 | 0 | 1 | 0 | 64 | 24
20 | K | Pol74 | Dvouportová zásuvka strukturované kabeláže cat. 6A do podlahové krabice | ks | 2 |  | 0 |  |  | základní |  | 0 | 0 | 0 | 0 | 0 | 64 | K | 2 | ROZPOCET | 0 | 0 | 0 | 0 | 0 | 1 | 0 | 64 | 26
21 | K | Pol75 | Jednoportová zásuvka strukturované kabeláže cat. 6A v podhledu pro kamerovou přípravu - kompletní | ks | 3 |  | 0 |  |  | základní |  | 0 | 0 | 0 | 0 | 0 | 64 | K | 2 | ROZPOCET | 0 | 0 | 0 | 0 | 0 | 1 | 0 | 64 | 28
22 | K | Pol76 | Ukončení kabeláže cat. 6A - RJ 45 | ks | 30 |  | 0 |  |  | základní |  | 0 | 0 | 0 | 0 | 0 | 64 | K | 2 | ROZPOCET | 0 | 0 | 0 | 0 | 0 | 1 | 0 | 64 | 30
23 | M | Pol141 | Dvouportová zásuvka strukturované kabeláže cat. 6A nástěnné provedení - kompletní | ks | 12 |  | 0 |  |  | základní |  | 0 | 0 | 0 | 0 | 0 | 128 | M | 2 | ROZPOCET | 0 | 0 | 0 | 0 | 0 | 1 | 0 | 128 | -663425418
24 | M | Pol142 | Jednoportová zásuvka strukturované kabeláže cat. 6A v podhledu - kompletní | ks | 3 |  | 0 |  |  | základní |  | 0 | 0 | 0 | 0 | 0 | 128 | M | 2 | ROZPOCET | 0 | 0 | 0 | 0 | 0 | 1 | 0 | 128 | -1135416110
25 | M | Pol143 | Dvouportová zásuvka strukturované kabeláže cat. 6A do podlahové krabice PM AV techniky | ks | 2 |  | 0 |  |  | základní |  | 0 | 0 | 0 | 0 | 0 | 128 | M | 2 | ROZPOCET | 0 | 0 | 0 | 0 | 0 | 1 | 0 | 128 | -1863678318
26 | M | Pol144 | Dvouportová zásuvka strukturované kabeláže cat. 6A do podlahové krabice | ks | 2 |  | 0 |  |  | základní |  | 0 | 0 | 0 | 0 | 0 | 128 | M | 2 | ROZPOCET | 0 | 0 | 0 | 0 | 0 | 1 | 0 | 128 | 906685757
27 | M | Pol145 | Jednoportová zásuvka strukturované kabeláže cat. 6A v podhledu pro kamerovou přípravu - kompletní | ks | 3 |  | 0 |  |  | základní |  | 0 | 0 | 0 | 0 | 0 | 128 | M | 2 | ROZPOCET | 0 | 0 | 0 | 0 | 0 | 1 | 0 | 128 | 56045239
28 | M | Pol146 | Ukončení kabeláže cat. 6A - RJ 45 | ks | 30 |  | 0 |  |  | základní |  | 0 | 0 | 0 | 0 | 0 | 128 | M | 2 | ROZPOCET | 0 | 0 | 0 | 0 | 0 | 1 | 0 | 128 | -634660387
| D | D4 | Kabeláž |  |  |  | 0 |  |  |  |  | 0 |  | 0 |  | 0 | 3 | D | 1 | ROZPOCET | [6 empty] | 0
29 | K | Pol77 | kabel cat. 6A stíněný, s bezhalogenovým pláštěm a v oheňnešířícím provedení | m | 1250 |  | 0 |  |  | základní |  | 0 | 0 | 0 | 0 | 0 | 64 | K | 2 | ROZPOCET | 0 | 0 | 0 | 0 | 0 | 1 | 0 | 64 | 32
30 | M | Pol147 | kabel cat. 6A stíněný, s bezhalogenovým pláštěm a v oheňnešířícím provedení | m | 1250 |  | 0 |  |  | základní |  | 0 | 0 | 0 | 0 | 0 | 128 | M | 2 | ROZPOCET | 0 | 0 | 0 | 0 | 0 | 1 | 0 | 128 | 1167676408
| D | D5 | Ostatní |  |  |  | 0 |  |  |  |  | 0 |  | 0 |  | 0 | 3 | D | 1 | ROZPOCET | [6 empty] | 0
31 | K | Pol78 | Demontáž stávajícího systému | sada | 1 |  | 0 |  |  | základní |  | 0 | 0 | 0 | 0 | 0 | 64 | K | 2 | ROZPOCET | 0 | 0 | 0 | 0 | 0 | 1 | 0 | 64 | 34
32 | K | Pol79 | instalační a pomocný materiál | sada | 1 |  | 0 |  |  | základní |  | 0 | 0 | 0 | 0 | 0 | 64 | K | 2 | ROZPOCET | 0 | 0 | 0 | 0 | 0 | 1 | 0 | 64 | 36
33 | K | Pol80 | Požární ucpávky | kpl. | 1 |  | 0 |  |  | základní |  | 0 | 0 | 0 | 0 | 0 | 64 | K | 2 | ROZPOCET | 0 | 0 | 0 | 0 | 0 | 1 | 0 | 64 | 38
34 | K | Pol81 | Měření a protokol | kpl. | 1 |  | 0 |  |  | základní |  | 0 | 0 | 0 | 0 | 0 | 64 | K | 2 | ROZPOCET | 0 | 0 | 0 | 0 | 0 | 1 | 0 | 64 | 40
35 | K | Pol82 | Revize | kpl. | 1 |  | 0 |  |  | základní |  | 0 | 0 | 0 | 0 | 0 | 64 | K | 2 | ROZPOCET | 0 | 0 | 0 | 0 | 0 | 1 | 0 | 64 | 42
36 | K | Pol83 | Vypracování dokumentace skutečného provedení | kpl. | 1 |  | 0 |  |  | základní |  | 0 | 0 | 0 | 0 | 0 | 64 | K | 2 | ROZPOCET | 0 | 0 | 0 | 0 | 0 | 1 | 0 | 64 | 44
| D | D6 | AV technika - evakuační ozvučení |  |  |  | 0 |  |  |  |  | 0 |  | 0 |  | 0 | 3 | D | 0 | ROZPOCET | [6 empty] | 0
| D | D7 | Reproduktory |  |  |  | 0 |  |  |  |  | 0 |  | 0 |  | 0 | 3 | D | 1 | ROZPOCET | [6 empty] | 0
37 | K | HX-5W-WP EB-Q | EN54-24 certifikovaný 2-pásmový kompaktní line-array reprosystém 4x5"+12x1", trvalá zatížitelnost 600/200W, 4 elementy s možností nastavení vyzařovacího úhlu, jmenovitá citlivost 99-96dB @ 1W/1m v závislosti na nastaveném vyzařovacím úhlu, k dispozici data pro akustický simulační SW EASE a EASE Focus, bílý, i pro venkovní instalaci, volitelný 100V převodní transformátor MT-200, certifikace dle EN54-24 číslo 1438-CPD-0281 | kpl | 4 |  | 0 |  |  | základní |  | 0 | 0 | 0 | 0 | 0 | 64 | K | 2 | ROZPOCET | 0 | 0 | 0 | 0 | 0 | 1 | 0 | 64 | 46
38 | K | MT-200 | Převodní transformátor 100V pro HX-5/HX-7, i pro venkovní použití | kpl | 4 |  | 0 |  |  | základní |  | 0 | 0 | 0 | 0 | 0 | 64 | K | 2 | ROZPOCET | 0 | 0 | 0 | 0 | 0 | 1 | 0 | 64 | 48
39 | K | HY-CN1W | Montážní úchyt pro spojení dvou reproduktorů HX-5, bílá | kpl | 2 |  | 0 |  |  | základní |  | 0 | 0 | 0 | 0 | 0 | 64 | K | 2 | ROZPOCET | 0 | 0 | 0 | 0 | 0 | 1 | 0 | 64 | 50
40 | K | HY-PF1W | Závěsný rám pro HX-5/FB-120, bílý | kpl | 2 |  | 0 |  |  | základní |  | 0 | 0 | 0 | 0 | 0 | 64 | K | 2 | ROZPOCET | 0 | 0 | 0 | 0 | 0 | 1 | 0 | 64 | 52
41 | K | SC-615BS | Tlakový reproduktor 15W @ 100V. Technická data dle EN54-24: citlivost 88dB @ 1W/4m, kov, IP65, keramická svorkovnice s tepelnou pojistkou dle BS-5839-8, certifikován dle EN54 bez nutnosti zvláštní ekvalizace signálu!, certifikace dle EN54-24 číslo 0359-CPD-0109 | kpl | 2 |  | 0 |  |  | základní |  | 0 | 0 | 0 | 0 | 0 | 64 | K | 2 | ROZPOCET | 0 | 0 | 0 | 0 | 0 | 1 | 0 | 64 | 54
42 | M | HX-5W-WP EB-Q | EN54-24 certifikovaný 2-pásmový kompaktní line-array reprosystém 4x5"+12x1", trvalá zatížitelnost 600/200W, 4 elementy s možností nastavení vyzařovacího úhlu, jmenovitá citlivost 99-96dB @ 1W/1m v závislosti na nastaveném vyzařovacím úhlu, k dispozici data pro akustický simulační SW EASE a EASE Focus, bílý, i pro venkovní instalaci, volitelný 100V převodní transformátor MT-200, certifikace dle EN54-24 číslo 1438-CPD-0281 | kpl | 4 |  | 0 |  |  | základní |  | 0 | 0 | 0 | 0 | 0 | 128 | M | 2 | ROZPOCET | 0 | 0 | 0 | 0 | 0 | 1 | 0 | 128 | -1707111632
43 | M | MT-200 | Převodní transformátor 100V pro HX-5/HX-7, i pro venkovní použití | kpl | 4 |  | 0 |  |  | základní |  | 0 | 0 | 0 | 0 | 0 | 128 | M | 2 | ROZPOCET | 0 | 0 | 0 | 0 | 0 | 1 | 0 | 128 | 1017439484
44 | M | HY-CN1W | Montážní úchyt pro spojení dvou reproduktorů HX-5, bílá | kpl | 2 |  | 0 |  |  | základní |  | 0 | 0 | 0 | 0 | 0 | 128 | M | 2 | ROZPOCET | 0 | 0 | 0 | 0 | 0 | 1 | 0 | 128 | -1327274325
45 | M | HY-PF1W | Závěsný rám pro HX-5/FB-120, bílý | kpl | 2 |  | 0 |  |  | základní |  | 0 | 0 | 0 | 0 | 0 | 128 | M | 2 | ROZPOCET | 0 | 0 | 0 | 0 | 0 | 1 | 0 | 128 | 2031904800
46 | M | SC-615BS | Tlakový reproduktor 15W @ 100V. Technická data dle EN54-24: citlivost 88dB @ 1W/4m, kov, IP65, keramická svorkovnice s tepelnou pojistkou dle BS-5839-8, certifikován dle EN54 bez nutnosti zvláštní ekvalizace signálu!, certifikace dle EN54-24 číslo 0359-CPD-0109 | kpl | 2 |  | 0 |  |  | základní |  | 0 | 0 | 0 | 0 | 0 | 128 | M | 2 | ROZPOCET | 0 | 0 | 0 | 0 | 0 | 1 | 0 | 128 | -242063761
| D | D9 | Ústředna |  |  |  | 0 |  |  |  |  | 0 |  | 0 |  | 0 | 3 | D | 1 | ROZPOCET | [6 empty] | 0
47 | K | CONTROLLER | Řídicí jednotka digitálního evakuačního zvukového systému dle EN54-16. Digitální zpracování audio signálu, interní paměť pro 22 audio zpráv / signálů o celkové kapacitě 110 minut, možnost připojení 16 systémových výkonových zesilovačů. 3 digitální sběrnice L-Net pro připojení celkem až 16 mikrofonních stanic a dalších periferních zařízení s možností redundantní kruhové topologie, 2 digitální sběrnice G-Net pro sesíťování ústředen s kruhovou topologií, garantovaná délka trasy každé sběrnice L-Net i G-Net až 250m při použití metalického stíněného kabelu CAT5E resp. 2km při použití MM optického vedení. 16 evakuačních řídicích vstupů s dohledem, 3 stavové řídicí výstupy, 8 univerzálních řídicích výstupů, 2 audio vstupy, LAN, WAN. Ovládací panel s veškerými povinnými indikacemi dle EN54-16 na předním krytu. Certifikace dle EN54 č. 0560-CPR-182190002. | kpl | 1 |  | 0 |  |  | základní |  | 0 | 0 | 0 | 0 | 0 | 64 | K | 2 | ROZPOCET | 0 | 0 | 0 | 0 | 0 | 1 | 0 | 64 | 56
48 | K | DCA2.500 | Integrovaná systémová jednotka výkonových zesilovačů a manageru napájení dle EN54-16 / EN54-4. Výkon zesilovačů 2 x 500W @ 100V, digitální topologie Class-D s vysokou účinností, frekvenční rozsah 40Hz-20kHz, zkreslení <0,1%. 2 porty systémové sběrnice, symetrický audio vstup AUX. Dobíjení a dohled záložních akumulátorů s kapacitou až 100Ah, možnost sdílení akumulátorů více jednotkami, zálohovaný výstup 24VDC pro napájení systémových prvků. Certifikace dle EN54 č. 0560-CPR-182190002. | kpl | 1 |  | 0 |  |  | základní |  | 0 | 0 | 0 | 0 | 0 | 64 | K | 2 | ROZPOCET | 0 | 0 | 0 | 0 | 0 | 1 | 0 | 64 | 58
49 | K | 4E-SW6 | Modul reproduktorových linek s dohledem, umožňuje plně maticové přepínání 6 reproduktorových linek na 3 systémové sběrnice, 2x 100V vstup, 3x generátor pilotního kmitočtu, 12x 2barevná LED indikace, 2x digitální sběrnice L-Net s možností daisy-chain nebo redundantní kruhové topologie, 255 adres, mini USB port, montáž na DIN lištu | kpl | 2 |  | 0 |  |  | základní |  | 0 | 0 | 0 | 0 | 0 | 64 | K | 2 | ROZPOCET | 0 | 0 | 0 | 0 | 0 | 1 | 0 | 64 | 60
50 | K | 4E-EOL | Modul zakončení reproduktorové linky, 2vodičové připojení, nastavitelné zatížení linky | kpl | 4 |  | 0 |  |  | základní |  | 0 | 0 | 0 | 0 | 0 | 64 | K | 2 | ROZPOCET | 0 | 0 | 0 | 0 | 0 | 1 | 0 | 64 | 62
51 | K | 4E-FMTC | Mikrofonní stanice s dotykovou obrazovkou pro adresné provozní i evakuační hlášení s možností volby až 255 zón a pro ovládání systému včetně vzdálené volby hudebního vstupu na ústředně a směrování hudby do libovolných zón. Kryt proti neoprávněné manipulaci s možností zaplombování, automatické přepnutím mikrofonní stanice do režimu řízení evakuace při odklopení krytu. Kondenzátorový mikrofon na husím krku + ruční evakuační mikrofon s PTT tlačítkem, 2x digitální sběrnice L-Net s možností daisy-chain nebo redundantní kruhové topologie, 255 adres. Provedení pro umístění na stůl nebo montáž na stěnu, nástěnný montážní úchyt součástí dodávky. | kpl | 1 |  | 0 |  |  | základní |  | 0 | 0 | 0 | 0 | 0 | 64 | K | 2 | ROZPOCET | 0 | 0 | 0 | 0 | 0 | 1 | 0 | 64 | 64
52 | K | AKU 12-080 | Bezúdržbový ventilem řízený olověný akumulátor 12V / min. 80Ah | kpl | 2 |  | 0 |  |  | základní |  | 0 | 0 | 0 | 0 | 0 | 64 | K | 2 | ROZPOCET | 0 | 0 | 0 | 0 | 0 | 1 | 0 | 64 | 66
53 | K | SPR832 | 19" rozvaděč 32U dle ANSI/EIA RS-310D, DIN41491 a IEC60297, 600x800mm (ŠxH), barva černá RAL9004. Přední dveře s temperovaným sklem, přední i zadní dveře se zámkem a zavěšením na pantech s možností změny orientace, odnímatelné bočnice pro snadný přístup ze strany. Hloubkově posuvné přední i zadní 19" profily s číslováním pozic pro rychlou orientaci, nastavitelná vzdálenost až 740mm. Pevná svařovaná konstrukce ze za studena válcované oceli tl. 2mm (rám) / 1,2mm (plechy), max. zatížení 800kg stat. (na nohách) / 400kg dyn. (na kolečkách). Dodávka v kompletně sestaveném stavu, součástí dodávky 50mm transportní kolečka, stavitelné nohy a sada montážního materálu pro 19" zařízení. | kpl | 1 |  | 0 |  |  | základní |  | 0 | 0 | 0 | 0 | 0 | 64 | K | 2 | ROZPOCET | 0 | 0 | 0 | 0 | 0 | 1 | 0 | 64 | 68
54 | K | SPR80RF | Ventilační jednotka do stropu pro rozváděče řady SPR8xx, hlučnost < 51dB | kpl | 1 |  | 0 |  |  | základní |  | 0 | 0 | 0 | 0 | 0 | 64 | K | 2 | ROZPOCET | 0 | 0 | 0 | 0 | 0 | 1 | 0 | 64 | 70
55 | K | Termospínač | Termospínač 230VAC pro ventilační jednotky | kpl | 1 |  | 0 |  |  | základní |  | 0 | 0 | 0 | 0 | 0 | 64 | K | 2 | ROZPOCET | 0 | 0 | 0 | 0 | 0 | 1 | 0 | 64 | 72
56 | K | ALR30/B | Sada nosných ližin s nastavitelnou hloubkou pro racky řady SPR6xx, OPR3xx, GPR, WPR4xx, WPR6xx, HPR5xx | kpl | 2 |  | 0 |  |  | základní |  | 0 | 0 | 0 | 0 | 0 | 64 | K | 2 | ROZPOCET | 0 | 0 | 0 | 0 | 0 | 1 | 0 | 64 | 74
57 | K | PSR109FS/B | 19" rozvodný panel 1U dle ANSI/EIA RS-310D, DIN41491 a IEC60297. 9x zásuvka 230VAC (Type E), 1x podsvětlený kolébkový vypínač s odnímatelnou průsvitnou krytkou proti nechtěnému přepnutí. Flexibilní 2,5m přívodní kabel o průřezu 3x2,5mm2 zakončený 3kolíkovou vidlicí Schuko CEE 7/7. Max. 250VAC / 16A / 4000W. Kovové tělo s integrovaným zemnicím šroubem, 19" úchyty s možností otočení. | kpl | 1 |  | 0 |  |  | základní |  | 0 | 0 | 0 | 0 | 0 | 64 | K | 2 | ROZPOCET | 0 | 0 | 0 | 0 | 0 | 1 | 0 | 64 | 76
58 | K | BDR03 | 19" montážní panel 3U se zapuštěnou DIN lištou, odnímatelný kovový kryt, příprava pro vyvázání kabeláže k DIN přístrojům nahoře i dole. Dodávka vč. sady záslepek o celkové šířce 12 jednotek. | kpl | 1 |  | 0 |  |  | základní |  | 0 | 0 | 0 | 0 | 0 | 64 | K | 2 | ROZPOCET | 0 | 0 | 0 | 0 | 0 | 1 | 0 | 64 | 78
59 | K | AKU SET | Sada 2ks nosníků pro instalaci akumulátorů do 19" racku | kpl | 1 |  | 0 |  |  | základní |  | 0 | 0 | 0 | 0 | 0 | 64 | K | 2 | ROZPOCET | 0 | 0 | 0 | 0 | 0 | 1 | 0 | 64 | 80
60 | K | --- | Osazení prvků ústředny do rozváděče, propojení, HW / SW konfigurace systému, aktualizace FW, oživení | kpl | 1 |  | 0 |  |  | základní |  | 0 | 0 | 0 | 0 | 0 | 64 | K | 2 | ROZPOCET | 0 | 0 | 0 | 0 | 0 | 1 | 0 | 64 | 82
61 | K | ---.1 | Povinná náležitost dle ČSN EN 50849 / ČSN P CEN-TS 54-32: Odborné měření srozumitelnosti vč. měřicího protokolu metodou indexu přenosu řeči STI/STIPA | kpl | 1 |  | 0 |  |  | základní |  | 0 | 0 | 0 | 0 | 0 | 64 | K | 2 | ROZPOCET | 0 | 0 | 0 | 0 | 0 | 1 | 0 | 64 | 84
62 | K | ---.2 | Povinná náležitost dle ČSN EN 50849 / ČSN P CEN-TS 54-32: Odborné měření skutečné impedance 100V linek vč. měřicího protokolu s přepočtem hodnot na výkon repro @ 100V | kpl | 1 |  | 0 |  |  | základní |  | 0 | 0 | 0 | 0 | 0 | 64 | K | 2 | ROZPOCET | 0 | 0 | 0 | 0 | 0 | 1 | 0 | 64 | 86
63 | M | CONTROLLER | Řídicí jednotka digitálního evakuačního zvukového systému dle EN54-16. Digitální zpracování audio signálu, interní paměť pro 22 audio zpráv / signálů o celkové kapacitě 110 minut, možnost připojení 16 systémových výkonových zesilovačů. 3 digitální sběrnice L-Net pro připojení celkem až 16 mikrofonních stanic a dalších periferních zařízení s možností redundantní kruhové topologie, 2 digitální sběrnice G-Net pro sesíťování ústředen s kruhovou topologií, garantovaná délka trasy každé sběrnice L-Net i G-Net až 250m při použití metalického stíněného kabelu CAT5E resp. 2km při použití MM optického vedení. 16 evakuačních řídicích vstupů s dohledem, 3 stavové řídicí výstupy, 8 univerzálních řídicích výstupů, 2 audio vstupy, LAN, WAN. Ovládací panel s veškerými povinnými indikacemi dle EN54-16 na předním krytu. Certifikace dle EN54 č. 0560-CPR-182190002. | kpl | 1 |  | 0 |  |  | základní |  | 0 | 0 | 0 | 0 | 0 | 128 | M | 2 | ROZPOCET | 0 | 0 | 0 | 0 | 0 | 1 | 0 | 128 | 1774882484
64 | M | DCA2.500 | Integrovaná systémová jednotka výkonových zesilovačů a manageru napájení dle EN54-16 / EN54-4. Výkon zesilovačů 2 x 500W @ 100V, digitální topologie Class-D s vysokou účinností, frekvenční rozsah 40Hz-20kHz, zkreslení <0,1%. 2 porty systémové sběrnice, symetrický audio vstup AUX. Dobíjení a dohled záložních akumulátorů s kapacitou až 100Ah, možnost sdílení akumulátorů více jednotkami, zálohovaný výstup 24VDC pro napájení systémových prvků. Certifikace dle EN54 č. 0560-CPR-182190002. | kpl | 1 |  | 0 |  |  | základní |  | 0 | 0 | 0 | 0 | 0 | 128 | M | 2 | ROZPOCET | 0 | 0 | 0 | 0 | 0 | 1 | 0 | 128 | -1221633415
65 | M | 4E-SW6 | Modul reproduktorových linek s dohledem, umožňuje plně maticové přepínání 6 reproduktorových linek na 3 systémové sběrnice, 2x 100V vstup, 3x generátor pilotního kmitočtu, 12x 2barevná LED indikace, 2x digitální sběrnice L-Net s možností daisy-chain nebo redundantní kruhové topologie, 255 adres, mini USB port, montáž na DIN lištu | kpl | 2 |  | 0 |  |  | základní |  | 0 | 0 | 0 | 0 | 0 | 128 | M | 2 | ROZPOCET | 0 | 0 | 0 | 0 | 0 | 1 | 0 | 128 | 467780463
66 | M | 4E-EOL | Modul zakončení reproduktorové linky, 2vodičové připojení, nastavitelné zatížení linky | kpl | 4 |  | 0 |  |  | základní |  | 0 | 0 | 0 | 0 | 0 | 128 | M | 2 | ROZPOCET | 0 | 0 | 0 | 0 | 0 | 1 | 0 | 128 | -327857706
67 | M | 4E-FMTC | Mikrofonní stanice s dotykovou obrazovkou pro adresné provozní i evakuační hlášení s možností volby až 255 zón a pro ovládání systému včetně vzdálené volby hudebního vstupu na ústředně a směrování hudby do libovolných zón. Kryt proti neoprávněné manipulaci s možností zaplombování, automatické přepnutím mikrofonní stanice do režimu řízení evakuace při odklopení krytu. Kondenzátorový mikrofon na husím krku + ruční evakuační mikrofon s PTT tlačítkem, 2x digitální sběrnice L-Net s možností daisy-chain nebo redundantní kruhové topologie, 255 adres. Provedení pro umístění na stůl nebo montáž na stěnu, nástěnný montážní úchyt součástí dodávky. | kpl | 1 |  | 0 |  |  | základní |  | 0 | 0 | 0 | 0 | 0 | 128 | M | 2 | ROZPOCET | 0 | 0 | 0 | 0 | 0 | 1 | 0 | 128 | -1124343455
68 | M | AKU 12-080 | Bezúdržbový ventilem řízený olověný akumulátor 12V / min. 80Ah | kpl | 2 |  | 0 |  |  | základní |  | 0 | 0 | 0 | 0 | 0 | 128 | M | 2 | ROZPOCET | 0 | 0 | 0 | 0 | 0 | 1 | 0 | 128 | 51788628
69 | M | SPR832 | 19" rozvaděč 32U dle ANSI/EIA RS-310D, DIN41491 a IEC60297, 600x800mm (ŠxH), barva černá RAL9004. Přední dveře s temperovaným sklem, přední i zadní dveře se zámkem a zavěšením na pantech s možností změny orientace, odnímatelné bočnice pro snadný přístup ze strany. Hloubkově posuvné přední i zadní 19" profily s číslováním pozic pro rychlou orientaci, nastavitelná vzdálenost až 740mm. Pevná svařovaná konstrukce ze za studena válcované oceli tl. 2mm (rám) / 1,2mm (plechy), max. zatížení 800kg stat. (na nohách) / 400kg dyn. (na kolečkách). Dodávka v kompletně sestaveném stavu, součástí dodávky 50mm transportní kolečka, stavitelné nohy a sada montážního materálu pro 19" zařízení. | kpl | 1 |  | 0 |  |  | základní |  | 0 | 0 | 0 | 0 | 0 | 128 | M | 2 | ROZPOCET | 0 | 0 | 0 | 0 | 0 | 1 | 0 | 128 | -777354052
70 | M | SPR80RF | Ventilační jednotka do stropu pro rozváděče řady SPR8xx, hlučnost < 51dB | kpl | 1 |  | 0 |  |  | základní |  | 0 | 0 | 0 | 0 | 0 | 128 | M | 2 | ROZPOCET | 0 | 0 | 0 | 0 | 0 | 1 | 0 | 128 | 57834197
71 | M | Termospínač | Termospínač 230VAC pro ventilační jednotky | kpl | 1 |  | 0 |  |  | základní |  | 0 | 0 | 0 | 0 | 0 | 128 | M | 2 | ROZPOCET | 0 | 0 | 0 | 0 | 0 | 1 | 0 | 128 | 2774565
72 | M | ALR30/B | Sada nosných ližin s nastavitelnou hloubkou pro racky řady SPR6xx, OPR3xx, GPR, WPR4xx, WPR6xx, HPR5xx | kpl | 2 |  | 0 |  |  | základní |  | 0 | 0 | 0 | 0 | 0 | 128 | M | 2 | ROZPOCET | 0 | 0 | 0 | 0 | 0 | 1 | 0 | 128 | -1402996414
73 | M | PSR109FS/B | 19" rozvodný panel 1U dle ANSI/EIA RS-310D, DIN41491 a IEC60297. 9x zásuvka 230VAC (Type E), 1x podsvětlený kolébkový vypínač s odnímatelnou průsvitnou krytkou proti nechtěnému přepnutí. Flexibilní 2,5m přívodní kabel o průřezu 3x2,5mm2 zakončený 3kolíkovou vidlicí Schuko CEE 7/7. Max. 250VAC / 16A / 4000W. Kovové tělo s integrovaným zemnicím šroubem, 19" úchyty s možností otočení. | kpl | 1 |  | 0 |  |  | základní |  | 0 | 0 | 0 | 0 | 0 | 128 | M | 2 | ROZPOCET | 0 | 0 | 0 | 0 | 0 | 1 | 0 | 128 | 388979063
74 | M | BDR03 | 19" montážní panel 3U se zapuštěnou DIN lištou, odnímatelný kovový kryt, příprava pro vyvázání kabeláže k DIN přístrojům nahoře i dole. Dodávka vč. sady záslepek o celkové šířce 12 jednotek. | kpl | 1 |  | 0 |  |  | základní |  | 0 | 0 | 0 | 0 | 0 | 128 | M | 2 | ROZPOCET | 0 | 0 | 0 | 0 | 0 | 1 | 0 | 128 | 472270397
75 | M | AKU SET | Sada 2ks nosníků pro instalaci akumulátorů do 19" racku | kpl | 1 |  | 0 |  |  | základní |  | 0 | 0 | 0 | 0 | 0 | 128 | M | 2 | ROZPOCET | 0 | 0 | 0 | 0 | 0 | 1 | 0 | 128 | 1252671982
76 | M | --- | Povinná náležitost dle ČSN EN 50849 / ČSN P CEN-TS 54-32: Provozní kniha ER, drátěná kroužková vazba, číslované listy | kpl | 1 |  | 0 |  |  | základní |  | 0 | 0 | 0 | 0 | 0 | 128 | M | 2 | ROZPOCET | 0 | 0 | 0 | 0 | 0 | 1 | 0 | 128 | -1016053956
| D | D4 | Kabeláž |  |  |  | 0 |  |  |  |  | 0 |  | 0 |  | 0 | 3 | D | 1 | ROZPOCET | [6 empty] | 0
77 | K | Pol84 | kabel PraflaDUR 2x1,5, FE180 P90-R PS90, E90, bezhalogenový nízkofrekvenční sdělovací kabel s AI stíněním s malým množstvím uvolněného tepla v případě požáru | m | 290 |  | 0 |  |  | základní |  | 0 | 0 | 0 | 0 | 0 | 64 | K | 2 | ROZPOCET | 0 | 0 | 0 | 0 | 0 | 1 | 0 | 64 | 90
78 | K | Pol85 | Normované certifikované příchytky pro kabely Praflaguard a Prafladur, uchycení po 0,33m (100ks/bal) | bal. | 580 |  | 0 |  |  | základní |  | 0 | 0 | 0 | 0 | 0 | 64 | K | 2 | ROZPOCET | 0 | 0 | 0 | 0 | 0 | 1 | 0 | 64 | 92
79 | M | Pol148 | kabel PraflaDUR 2x1,5, FE180 P90-R PS90, E90, bezhalogenový nízkofrekvenční sdělovací kabel s AI stíněním s malým množstvím uvolněného tepla v případě požáru | m | 290 |  | 0 |  |  | základní |  | 0 | 0 | 0 | 0 | 0 | 128 | M | 2 | ROZPOCET | 0 | 0 | 0 | 0 | 0 | 1 | 0 | 128 | 1414939684
80 | M | Pol149 | Normované certifikované příchytky pro kabely Praflaguard a Prafladur, uchycení po 0,33m (100ks/bal) | bal. | 580 |  | 0 |  |  | základní |  | 0 | 0 | 0 | 0 | 0 | 128 | M | 2 | ROZPOCET | 0 | 0 | 0 | 0 | 0 | 1 | 0 | 128 | 1460017357
| D | D10 | AV technika - Provozní ozvučení |  |  |  | 0 |  |  |  |  | 0 |  | 0 |  | 0 | 3 | D | 0 | ROZPOCET | [6 empty] | 0
| D | D11 | Provozní ozvučení |  |  |  | 0 |  |  |  |  | 0 |  | 0 |  | 0 | 3 | D | 1 | ROZPOCET | [6 empty] | 0
81 | K | Prism 8x8 Dante | Volně konfigurovatelná síťová digitální DSP audio matice, 8x8 lokálních I/O kanálů + 64x64 I/O kanálů přes 1Gb ethernet prostřednictvím max. 512x512kanálové digitální audio sběrnice Dante, 1x port Dante, 1x port LAN, RS485, 8+8x GPIO, podsvětlený LCD displej umožňuje zobrazit indikátory vybuzení všech I/O kanálů a diagnostické informace. Volně konfigurovatelná vnitřní topologie, konfigurace v prostředí bezplatně dostupného SW nástroje Symetrix Composer, k dispozici nabídka více než 600 typů DSP bloků pro zpracování a routing audia a řídicích signálů včetně pokročilých DSP funkcí jako je Acoustic Echo Reducer, Auto-Mixer, pro každý mikrofonní vstup vlastní eliminace zpětné vazby frekvenčním posunem i úzkopásmovými filtry s automatickou detekcí, FIR filtry s až 1024 koeficienty, maskování zvuku pro zvýšení soukromí, zkreslení hlasu za účelem znemožnění identifikace řečníka. Event Scheduler, ukládání nastavení do až 1000 presetů, široké možnosti externího řízení včetně TCP/IP, PC GUI SymVue, mobilních zařízení, GPIO, nástěnných ovl. panelů. Max. vstupní úroveň +23dBu, phantomové napájení 48V/10mA, max. delay 174s, vzorkovací frekvence 48kHz, frekvenční rozsah 20Hz-20kHz ±0,5dB, dynamický rozsah >113dB, odstup mezi kanály >110dB, latenční zpoždění vstup-výstup v rámci jedné jednotky (A/D/A) 1,04ms, výpočetní výkon procesoru 1,6 GFLOPS / 400MIPS, provedení pro vestavbu do 19" racku, výška 1HU, napájecí zdroj součástí dodávky. | kpl | 1 |  | 0 |  |  | základní |  | 0 | 0 | 0 | 0 | 0 | 64 | K | 2 | ROZPOCET | 0 | 0 | 0 | 0 | 0 | 1 | 0 | 64 | 94
82 | K | ADP-DAO-AU-0X2 | Dante AVIO Analog Output Adapter 2 kanály | kpl | 1 |  | 0 |  |  | základní |  | 0 | 0 | 0 | 0 | 0 | 64 | K | 2 | ROZPOCET | 0 | 0 | 0 | 0 | 0 | 1 | 0 | 64 | 96
83 | K | DA-49A | Aktivní směrová anténa, frekvenční pásmo 470-960MHz, efektivní úhel 100°, zisk 10dB, integrovaný anténní zesilovač s nastavitelným ziskem 3dB/10dB s LED indikací | kpl | 1 |  | 0 |  |  | základní |  | 0 | 0 | 0 | 0 | 0 | 64 | K | 2 | ROZPOCET | 0 | 0 | 0 | 0 | 0 | 1 | 0 | 64 | 104
84 | K | KaM 221a | Mikrofonní držák na strop, stěnu, stůl...,3/8", 0,2kg, 15cm, černý | kpl | 1 |  | 0 |  |  | základní |  | 0 | 0 | 0 | 0 | 0 | 64 | K | 2 | ROZPOCET | 0 | 0 | 0 | 0 | 0 | 1 | 0 | 64 | 106
85 | K | KaM 19695-1/4 | Kloub 1/4" pro mikrofonní stojan / držák | kpl | 1 |  | 0 |  |  | základní |  | 0 | 0 | 0 | 0 | 0 | 64 | K | 2 | ROZPOCET | 0 | 0 | 0 | 0 | 0 | 1 | 0 | 64 | 108
86 | K | GPR412/B | 19" rack 12U pro vestavbu do stěny / do nábytku, výsuvný a otočný vnitřní rám pro snadný přístup k instalovanému zařízení s možností aretace ve vysunuté pozici s natočením 45° a 90°, využitelná instalační hloubka 425mm, číslované výškové pozice. Materiál ocel. profily tl. 3mm, nosnost 60kg, rozebíratelný, dodávka v rozloženém stavu. Součástí balení 24x sada klecová matka + šroub. Rozměry (ŠxVxH) 503x611x489mm, hmotnost 36,26kg, barva černá. | kpl | 1 |  | 0 |  |  | základní |  | 0 | 0 | 0 | 0 | 0 | 64 | K | 2 | ROZPOCET | 0 | 0 | 0 | 0 | 0 | 1 | 0 | 64 | 110
87 | M | Prism 8x8 Dante | Volně konfigurovatelná síťová digitální DSP audio matice, 8x8 lokálních I/O kanálů + 64x64 I/O kanálů přes 1Gb ethernet prostřednictvím max. 512x512kanálové digitální audio sběrnice Dante, 1x port Dante, 1x port LAN, RS485, 8+8x GPIO, podsvětlený LCD displej umožňuje zobrazit indikátory vybuzení všech I/O kanálů a diagnostické informace. Volně konfigurovatelná vnitřní topologie, konfigurace v prostředí bezplatně dostupného SW nástroje Symetrix Composer, k dispozici nabídka více než 600 typů DSP bloků pro zpracování a routing audia a řídicích signálů včetně pokročilých DSP funkcí jako je Acoustic Echo Reducer, Auto-Mixer, pro každý mikrofonní vstup vlastní eliminace zpětné vazby frekvenčním posunem i úzkopásmovými filtry s automatickou detekcí, FIR filtry s až 1024 koeficienty, maskování zvuku pro zvýšení soukromí, zkreslení hlasu za účelem znemožnění identifikace řečníka. Event Scheduler, ukládání nastavení do až 1000 presetů, široké možnosti externího řízení včetně TCP/IP, PC GUI SymVue, mobilních zařízení, GPIO, nástěnných ovl. panelů. Max. vstupní úroveň +23dBu, phantomové napájení 48V/10mA, max. delay 174s, vzorkovací frekvence 48kHz, frekvenční rozsah 20Hz-20kHz ±0,5dB, dynamický rozsah >113dB, odstup mezi kanály >110dB, latenční zpoždění vstup-výstup v rámci jedné jednotky (A/D/A) 1,04ms, výpočetní výkon procesoru 1,6 GFLOPS / 400MIPS, provedení pro vestavbu do 19" racku, výška 1HU, napájecí zdroj součástí dodávky. | kpl | 1 |  | 0 |  |  | základní |  | 0 | 0 | 0 | 0 | 0 | 128 | M | 2 | ROZPOCET | 0 | 0 | 0 | 0 | 0 | 1 | 0 | 128 | 988243252
88 | M | ADP-DAO-AU-0X2 | Dante AVIO Analog Output Adapter 2 kanály | kpl | 1 |  | 0 |  |  | základní |  | 0 | 0 | 0 | 0 | 0 | 128 | M | 2 | ROZPOCET | 0 | 0 | 0 | 0 | 0 | 1 | 0 | 128 | -1382531900
89 | M | DA-49A | Aktivní směrová anténa, frekvenční pásmo 470-960MHz, efektivní úhel 100°, zisk 10dB, integrovaný anténní zesilovač s nastavitelným ziskem 3dB/10dB s LED indikací | kpl | 1 |  | 0 |  |  | základní |  | 0 | 0 | 0 | 0 | 0 | 128 | M | 2 | ROZPOCET | 0 | 0 | 0 | 0 | 0 | 1 | 0 | 128 | -471726912
90 | M | KaM 221a | Mikrofonní držák na strop, stěnu, stůl...,3/8", 0,2kg, 15cm, černý | kpl | 1 |  | 0 |  |  | základní |  | 0 | 0 | 0 | 0 | 0 | 128 | M | 2 | ROZPOCET | 0 | 0 | 0 | 0 | 0 | 1 | 0 | 128 | -123960143
91 | M | KaM 19695-1/4 | Kloub 1/4" pro mikrofonní stojan / držák | kpl | 1 |  | 0 |  |  | základní |  | 0 | 0 | 0 | 0 | 0 | 128 | M | 2 | ROZPOCET | 0 | 0 | 0 | 0 | 0 | 1 | 0 | 128 | 473307059
92 | M | GPR412/B | 19" rack 12U pro vestavbu do stěny / do nábytku, výsuvný a otočný vnitřní rám pro snadný přístup k instalovanému zařízení s možností aretace ve vysunuté pozici s natočením 45° a 90°, využitelná instalační hloubka 425mm, číslované výškové pozice. Materiál ocel. profily tl. 3mm, nosnost 60kg, rozebíratelný, dodávka v rozloženém stavu. Součástí balení 24x sada klecová matka + šroub. Rozměry (ŠxVxH) 503x611x489mm, hmotnost 36,26kg, barva černá. | kpl | 1 |  | 0 |  |  | základní |  | 0 | 0 | 0 | 0 | 0 | 128 | M | 2 | ROZPOCET | 0 | 0 | 0 | 0 | 0 | 1 | 0 | 128 | -1878949484
| D | D4 | Kabeláž |  |  |  | 0 |  |  |  |  | 0 |  | 0 |  | 0 | 3 | D | 1 | ROZPOCET | [6 empty] | 0
93 | K | Pol86 | kabel cat. 6a stíněný, s bezhalogenovým pláštěm a v oheňnešířícím provedení | m | 250 |  | 0 |  |  | základní |  | 0 | 0 | 0 | 0 | 0 | 64 | K | 2 | ROZPOCET | 0 | 0 | 0 | 0 | 0 | 1 | 0 | 64 | 114
94 | K | Pol87 | XLR kabel - 15m | ks | 1 |  | 0 |  |  | základní |  | 0 | 0 | 0 | 0 | 0 | 64 | K | 2 | ROZPOCET | 0 | 0 | 0 | 0 | 0 | 1 | 0 | 64 | 116
95 | M | Pol150 | kabel cat. 6a stíněný, s bezhalogenovým pláštěm a v oheňnešířícím provedení | m | 250 |  | 0 |  |  | základní |  | 0 | 0 | 0 | 0 | 0 | 128 | M | 2 | ROZPOCET | 0 | 0 | 0 | 0 | 0 | 1 | 0 | 128 | -1049629429
96 | M | Pol151 | XLR kabel - 15m | ks | 1 |  | 0 |  |  | základní |  | 0 | 0 | 0 | 0 | 0 | 128 | M | 2 | ROZPOCET | 0 | 0 | 0 | 0 | 0 | 1 | 0 | 128 | -925944850
| D | D12 | AV technika - Videotechnika a ostatní |  |  |  | 0 |  |  |  |  | 0 |  | 0 |  | 0 | 3 | D | 0 | ROZPOCET | [6 empty] | 0
| D | D14 | Ostatní prvky systému |  |  |  | 0 |  |  |  |  | 0 |  | 0 |  | 0 | 3 | D | 1 | ROZPOCET | [6 empty] | 0
97 | K | Logitech | Prezentér , dosah 15 m, USB přijímač, laserové ukazovátko |  | 1 |  | 0 |  |  | základní |  | 0 | 0 | 0 | 0 | 0 | 64 | K | 2 | ROZPOCET | 0 | 0 | 0 | 0 | 0 | 1 | 0 | 64 | 138
98 | K | Pol88 | Kabeláž HDMI,UTP,USB, Držáky,zapojení a zprovoznění systémů, atp. |  | 1 |  | 0 |  |  | základní |  | 0 | 0 | 0 | 0 | 0 | 64 | K | 2 | ROZPOCET | 0 | 0 | 0 | 0 | 0 | 1 | 0 | 64 | 140
99 | M | Logitech | Prezentér , dosah 15 m, USB přijímač, laserové ukazovátko |  | 1 |  | 0 |  |  | základní |  | 0 | 0 | 0 | 0 | 0 | 128 | M | 2 | ROZPOCET | 0 | 0 | 0 | 0 | 0 | 1 | 0 | 128 | 39052028
100 | M | Pol152 | Kabeláž HDMI,UTP,USB, Držáky,zapojení a zprovoznění systémů, atp. |  | 1 |  | 0 |  |  | základní |  | 0 | 0 | 0 | 0 | 0 | 128 | M | 2 | ROZPOCET | 0 | 0 | 0 | 0 | 0 | 1 | 0 | 128 | 786431943
| D | D4 | Kabeláž |  |  |  | 0 |  |  |  |  | 0 |  | 0 |  | 0 | 3 | D | 1 | ROZPOCET | [6 empty] | 0
101 | K | Pol89 | kabely HDMI - HDMI - 15m | ks | 1 |  | 0 |  |  | základní |  | 0 | 0 | 0 | 0 | 0 | 64 | K | 2 | ROZPOCET | 0 | 0 | 0 | 0 | 0 | 1 | 0 | 64 | 142
102 | K | Pol90 | kabely HDMI - HDMI - 5m | ks | 1 |  | 0 |  |  | základní |  | 0 | 0 | 0 | 0 | 0 | 64 | K | 2 | ROZPOCET | 0 | 0 | 0 | 0 | 0 | 1 | 0 | 64 | 144
103 | K | Pol91 | kabel USB | m | 50 |  | 0 |  |  | základní |  | 0 | 0 | 0 | 0 | 0 | 64 | K | 2 | ROZPOCET | 0 | 0 | 0 | 0 | 0 | 1 | 0 | 64 | 146
104 | K | Pol92 | propojovací kabeláž | sada | 1 |  | 0 |  |  | základní |  | 0 | 0 | 0 | 0 | 0 | 64 | K | 2 | ROZPOCET | 0 | 0 | 0 | 0 | 0 | 1 | 0 | 64 | 148
105 | K | Pol93 | CYSY 5x1,5 - ovládání plátna | m | 50 |  | 0 |  |  | základní |  | 0 | 0 | 0 | 0 | 0 | 64 | K | 2 | ROZPOCET | 0 | 0 | 0 | 0 | 0 | 1 | 0 | 64 | 150
106 | M | Pol153 | kabely HDMI - HDMI - 15m | ks | 1 |  | 0 |  |  | základní |  | 0 | 0 | 0 | 0 | 0 | 128 | M | 2 | ROZPOCET | 0 | 0 | 0 | 0 | 0 | 1 | 0 | 128 | 370671376
107 | M | Pol154 | kabely HDMI - HDMI - 5m | ks | 1 |  | 0 |  |  | základní |  | 0 | 0 | 0 | 0 | 0 | 128 | M | 2 | ROZPOCET | 0 | 0 | 0 | 0 | 0 | 1 | 0 | 128 | 402533475
108 | M | Pol155 | kabel USB | m | 50 |  | 0 |  |  | základní |  | 0 | 0 | 0 | 0 | 0 | 128 | M | 2 | ROZPOCET | 0 | 0 | 0 | 0 | 0 | 1 | 0 | 128 | 1799230614
109 | M | Pol156 | propojovací kabeláž | sada | 1 |  | 0 |  |  | základní |  | 0 | 0 | 0 | 0 | 0 | 128 | M | 2 | ROZPOCET | 0 | 0 | 0 | 0 | 0 | 1 | 0 | 128 | -1423983435
110 | M | Pol157 | CYSY 5x1,5 - ovládání plátna | m | 50 |  | 0 |  |  | základní |  | 0 | 0 | 0 | 0 | 0 | 128 | M | 2 | ROZPOCET | 0 | 0 | 0 | 0 | 0 | 1 | 0 | 128 | -784868302
| D | D15 | EPS |  |  |  | 0 |  |  |  |  | 0 |  | 0 |  | 0 | 3 | D | 0 | ROZPOCET | [6 empty] | 0
| D | D4 | Kabeláž |  |  |  | 0 |  |  |  |  | 0 |  | 0 |  | 0 | 3 | D | 1 | ROZPOCET | [6 empty] | 0
111 | K | Pol94 | kabel k hlásiči | m | 100 |  | 0 |  |  | základní |  | 0 | 0 | 0 | 0 | 0 | 64 | K | 2 | ROZPOCET | 0 | 0 | 0 | 0 | 0 | 1 | 0 | 64 | 154
112 | M | Pol158 | kabel k hlásiči | m | 100 |  | 0 |  |  | základní |  | 0 | 0 | 0 | 0 | 0 | 128 | M | 2 | ROZPOCET | 0 | 0 | 0 | 0 | 0 | 1 | 0 | 128 | -981061994
| D | D5 | Ostatní |  |  |  | 0 |  |  |  |  | 0 |  | 0 |  | 0 | 3 | D | 1 | ROZPOCET | [6 empty] | 0
113 | K | Pol95 | demontáž | sada | 9 |  | 0 |  |  | základní |  | 0 | 0 | 0 | 0 | 0 | 64 | K | 2 | ROZPOCET | 0 | 0 | 0 | 0 | 0 | 1 | 0 | 64 | 156
114 | K | Pol96 | montáž | sada | 9 |  | 0 |  |  | základní |  | 0 | 0 | 0 | 0 | 0 | 64 | K | 2 | ROZPOCET | 0 | 0 | 0 | 0 | 0 | 1 | 0 | 64 | 158
115 | K | Pol97 | nastavení ústředny | sada | 1 |  | 0 |  |  | základní |  | 0 | 0 | 0 | 0 | 0 | 64 | K | 2 | ROZPOCET | 0 | 0 | 0 | 0 | 0 | 1 | 0 | 64 | 160
116 | K | Pol98 | Revize | kpl. | 1 |  | 0 |  |  | základní |  | 0 | 0 | 0 | 0 | 0 | 64 | K | 2 | ROZPOCET | 0 | 0 | 0 | 0 | 0 | 1 | 0 | 64 | 162
117 | K | Pol99 | Individuální zkoušky | kpl | 1 |  | 0 |  |  | základní |  | 0 | 0 | 0 | 0 | 0 | 64 | K | 2 | ROZPOCET | 0 | 0 | 0 | 0 | 0 | 1 | 0 | 64 | 164
| D | D16 | Hlásiče, klávesnice a sirény PZTS |  |  |  | 0 |  |  |  |  | 0 |  | 0 |  | 0 | 3 | D | 0 | ROZPOCET | [6 empty] | 0
| D | D17 | Ostatní |  |  |  | 0 |  |  |  |  | 0 |  | 0 |  | 0 | 3 | D | 1 | ROZPOCET | [6 empty] | 0
118 | K | Pol100 | Pohybový detektor | ks | 4 |  | 0 |  |  | základní |  | 0 | 0 | 0 | 0 | 0 | 64 | K | 2 | ROZPOCET | 0 | 0 | 0 | 0 | 0 | 1 | 0 | 64 | 168
119 | K | Pol101 | Detektor tříštění skla | ks | 6 |  | 0 |  |  | základní |  | 0 | 0 | 0 | 0 | 0 | 64 | K | 2 | ROZPOCET | 0 | 0 | 0 | 0 | 0 | 1 | 0 | 64 | 170
120 | K | Pol102 | Magnetický kontakt - SOUČÁSTÍ DODÁVKY OKEN A DVEŘÍ !!!!! | ks | 2 |  | 0 |  |  | základní |  | 0 | 0 | 0 | 0 | 0 | 64 | K | 2 | ROZPOCET | 0 | 0 | 0 | 0 | 0 | 1 | 0 | 64 | 172
121 | K | Pol103 | Propojovací svorkovnice pro MK a ostatní prvky PZTS, pod omítkou | ks | 8 |  | 0 |  |  | základní |  | 0 | 0 | 0 | 0 | 0 | 64 | K | 2 | ROZPOCET | 0 | 0 | 0 | 0 | 0 | 1 | 0 | 64 | 174
122 | K | Pol104 | Siréna | ks | 1 |  | 0 |  |  | základní |  | 0 | 0 | 0 | 0 | 0 | 64 | K | 2 | ROZPOCET | 0 | 0 | 0 | 0 | 0 | 1 | 0 | 64 | 176
123 | M | Pol159 | Pohybový detektor | ks | 4 |  | 0 |  |  | základní |  | 0 | 0 | 0 | 0 | 0 | 128 | M | 2 | ROZPOCET | 0 | 0 | 0 | 0 | 0 | 1 | 0 | 128 | 904396462
124 | M | Pol160 | Detektor tříštění skla | ks | 6 |  | 0 |  |  | základní |  | 0 | 0 | 0 | 0 | 0 | 128 | M | 2 | ROZPOCET | 0 | 0 | 0 | 0 | 0 | 1 | 0 | 128 | 412688038
125 | M | Pol161 | Magnetický kontakt - SOUČÁSTÍ DODÁVKY OKEN A DVEŘÍ !!!!! | ks | 2 |  | 0 |  |  | základní |  | 0 | 0 | 0 | 0 | 0 | 128 | M | 2 | ROZPOCET | 0 | 0 | 0 | 0 | 0 | 1 | 0 | 128 | -1763199292
126 | M | Pol162 | Propojovací svorkovnice pro MK a ostatní prvky PZTS, pod omítkou | ks | 8 |  | 0 |  |  | základní |  | 0 | 0 | 0 | 0 | 0 | 128 | M | 2 | ROZPOCET | 0 | 0 | 0 | 0 | 0 | 1 | 0 | 128 | -1464665320
127 | M | Pol163 | Siréna | ks | 1 |  | 0 |  |  | základní |  | 0 | 0 | 0 | 0 | 0 | 128 | M | 2 | ROZPOCET | 0 | 0 | 0 | 0 | 0 | 1 | 0 | 128 | -712909899
| D | D4 | Kabeláž |  |  |  | 0 |  |  |  |  | 0 |  | 0 |  | 0 | 3 | D | 1 | ROZPOCET | [6 empty] | 0
128 | K | Pol106 | Kabely k sirénám a čidlům | m | 350 |  | 0 |  |  | základní |  | 0 | 0 | 0 | 0 | 0 | 64 | K | 2 | ROZPOCET | 0 | 0 | 0 | 0 | 0 | 1 | 0 | 64 | 180
129 | K | Pol107 | Kabely od koncentrátorů a klávesnic k ústředně PZTS | m | 150 |  | 0 |  |  | základní |  | 0 | 0 | 0 | 0 | 0 | 64 | K | 2 | ROZPOCET | 0 | 0 | 0 | 0 | 0 | 1 | 0 | 64 | 182
130 | K | Pol108 | Napájecí kabel JYSTY 2x2x0,8 | m | 50 |  | 0 |  |  | základní |  | 0 | 0 | 0 | 0 | 0 | 64 | K | 2 | ROZPOCET | 0 | 0 | 0 | 0 | 0 | 1 | 0 | 64 | 184
131 | M | Pol165 | Kabely k sirénám a čidlům | m | 350 |  | 0 |  |  | základní |  | 0 | 0 | 0 | 0 | 0 | 128 | M | 2 | ROZPOCET | 0 | 0 | 0 | 0 | 0 | 1 | 0 | 128 | -1784308476
132 | M | Pol166 | Kabely od koncentrátorů a klávesnic k ústředně PZTS | m | 150 |  | 0 |  |  | základní |  | 0 | 0 | 0 | 0 | 0 | 128 | M | 2 | ROZPOCET | 0 | 0 | 0 | 0 | 0 | 1 | 0 | 128 | -1386760707
133 | M | Pol167 | Napájecí kabel JYSTY 2x2x0,8 | m | 50 |  | 0 |  |  | základní |  | 0 | 0 | 0 | 0 | 0 | 128 | M | 2 | ROZPOCET | 0 | 0 | 0 | 0 | 0 | 1 | 0 | 128 | 460053433
| D | D5 | Ostatní |  |  |  | 0 |  |  |  |  | 0 |  | 0 |  | 0 | 3 | D | 1 | ROZPOCET | [6 empty] | 0
134 | K | Pol109 | Pomocný instalační materiál | sada | 1 |  | 0 |  |  | základní |  | 0 | 0 | 0 | 0 | 0 | 64 | K | 2 | ROZPOCET | 0 | 0 | 0 | 0 | 0 | 1 | 0 | 64 | 186
135 | K | Pol110 | Požární ucpávky | kpl. | 1 |  | 0 |  |  | základní |  | 0 | 0 | 0 | 0 | 0 | 64 | K | 2 | ROZPOCET | 0 | 0 | 0 | 0 | 0 | 1 | 0 | 64 | 188
136 | K | Pol83 | Vypracování dokumentace skutečného provedení | kpl. | 1 |  | 0 |  |  | základní |  | 0 | 0 | 0 | 0 | 0 | 64 | K | 2 | ROZPOCET | 0 | 0 | 0 | 0 | 0 | 1 | 0 | 64 | 190
137 | K | Pol111 | Stavební výpomoci | kpl. | 1 |  | 0 |  |  | základní |  | 0 | 0 | 0 | 0 | 0 | 64 | K | 2 | ROZPOCET | 0 | 0 | 0 | 0 | 0 | 1 | 0 | 64 | 192
138 | M | Pol168 | Pomocný instalační materiál | sada | 1 |  | 0 |  |  | základní |  | 0 | 0 | 0 | 0 | 0 | 128 | M | 2 | ROZPOCET | 0 | 0 | 0 | 0 | 0 | 1 | 0 | 128 | 1120755181
139 | M | Pol169 | Požární ucpávky | kpl. | 1 |  | 0 |  |  | základní |  | 0 | 0 | 0 | 0 | 0 | 128 | M | 2 | ROZPOCET | 0 | 0 | 0 | 0 | 0 | 1 | 0 | 128 | -1557103634
| D | D18 | SKV - přístupový systém |  |  |  | 0 |  |  |  |  | 0 |  | 0 |  | 0 | 3 | D | 0 | ROZPOCET | [6 empty] | 0
| D | D19 | Přístupový systém |  |  |  | 0 |  |  |  |  | 0 |  | 0 |  | 0 | 3 | D | 1 | ROZPOCET | [6 empty] | 0
140 | K | Pol112 | řídící jednotka dveří | ks | 2 |  | 0 |  |  | základní |  | 0 | 0 | 0 | 0 | 0 | 64 | K | 2 | ROZPOCET | 0 | 0 | 0 | 0 | 0 | 1 | 0 | 64 | 196
141 | K | Pol113 | čtečka | ks | 3 |  | 0 |  |  | základní |  | 0 | 0 | 0 | 0 | 0 | 64 | K | 2 | ROZPOCET | 0 | 0 | 0 | 0 | 0 | 1 | 0 | 64 | 198
142 | K | Pol114 | napájecí zdroj | ks | 2 |  | 0 |  |  | základní |  | 0 | 0 | 0 | 0 | 0 | 64 | K | 2 | ROZPOCET | 0 | 0 | 0 | 0 | 0 | 1 | 0 | 64 | 200
143 | K | Pol115 | akumulátor 12V/17Ah | ks | 2 |  | 0 |  |  | základní |  | 0 | 0 | 0 | 0 | 0 | 64 | K | 2 | ROZPOCET | 0 | 0 | 0 | 0 | 0 | 1 | 0 | 64 | 202
144 | K | Pol116 | elektromechanický zámek - kompletní - do vstupních dveří | ks | 2 |  | 0 |  |  | základní |  | 0 | 0 | 0 | 0 | 0 | 64 | K | 2 | ROZPOCET | 0 | 0 | 0 | 0 | 0 | 1 | 0 | 64 | 204
145 | K | Pol117 | přídržný magnet - katedra | ks | 1 |  | 0 |  |  | základní |  | 0 | 0 | 0 | 0 | 0 | 64 | K | 2 | ROZPOCET | 0 | 0 | 0 | 0 | 0 | 1 | 0 | 64 | 206
146 | M | Pol170 | řídící jednotka dveří | ks | 2 |  | 0 |  |  | základní |  | 0 | 0 | 0 | 0 | 0 | 128 | M | 2 | ROZPOCET | 0 | 0 | 0 | 0 | 0 | 1 | 0 | 128 | -1881581839
147 | M | Pol171 | čtečka | ks | 3 |  | 0 |  |  | základní |  | 0 | 0 | 0 | 0 | 0 | 128 | M | 2 | ROZPOCET | 0 | 0 | 0 | 0 | 0 | 1 | 0 | 128 | -2137593600
148 | M | Pol172 | napájecí zdroj | ks | 2 |  | 0 |  |  | základní |  | 0 | 0 | 0 | 0 | 0 | 128 | M | 2 | ROZPOCET | 0 | 0 | 0 | 0 | 0 | 1 | 0 | 128 | 38558471
149 | M | Pol173 | akumulátor 12V/17Ah | ks | 2 |  | 0 |  |  | základní |  | 0 | 0 | 0 | 0 | 0 | 128 | M | 2 | ROZPOCET | 0 | 0 | 0 | 0 | 0 | 1 | 0 | 128 | -2019416388
150 | M | Pol174 | elektromechanický zámek - kompletní - do vstupních dveří | ks | 2 |  | 0 |  |  | základní |  | 0 | 0 | 0 | 0 | 0 | 128 | M | 2 | ROZPOCET | 0 | 0 | 0 | 0 | 0 | 1 | 0 | 128 | -132955523
151 | M | Pol175 | přídržný magnet - katedra | ks | 1 |  | 0 |  |  | základní |  | 0 | 0 | 0 | 0 | 0 | 128 | M | 2 | ROZPOCET | 0 | 0 | 0 | 0 | 0 | 1 | 0 | 128 | 94711698
| D | D4 | Kabeláž |  |  |  | 0 |  |  |  |  | 0 |  | 0 |  | 0 | 3 | D | 1 | ROZPOCET | [6 empty] | 0
152 | K | Pol118 | Kabely k čtečkám | m | 290 |  | 0 |  |  | základní |  | 0 | 0 | 0 | 0 | 0 | 64 | K | 2 | ROZPOCET | 0 | 0 | 0 | 0 | 0 | 1 | 0 | 64 | 208
153 | K | Pol119 | kabel k zámkům | m | 290 |  | 0 |  |  | základní |  | 0 | 0 | 0 | 0 | 0 | 64 | K | 2 | ROZPOCET | 0 | 0 | 0 | 0 | 0 | 1 | 0 | 64 | 210
154 | K | Pol108 | Napájecí kabel JYSTY 2x2x0,8 | m | 290 |  | 0 |  |  | základní |  | 0 | 0 | 0 | 0 | 0 | 64 | K | 2 | ROZPOCET | 0 | 0 | 0 | 0 | 0 | 1 | 0 | 64 | 212
155 | M | Pol176 | Kabely k čtečkám | m | 290 |  | 0 |  |  | základní |  | 0 | 0 | 0 | 0 | 0 | 128 | M | 2 | ROZPOCET | 0 | 0 | 0 | 0 | 0 | 1 | 0 | 128 | 1076960097
156 | M | Pol177 | kabel k zámkům | m | 290 |  | 0 |  |  | základní |  | 0 | 0 | 0 | 0 | 0 | 128 | M | 2 | ROZPOCET | 0 | 0 | 0 | 0 | 0 | 1 | 0 | 128 | 1758697434
157 | M | Pol167 | Napájecí kabel JYSTY 2x2x0,8 | m | 290 |  | 0 |  |  | základní |  | 0 | 0 | 0 | 0 | 0 | 128 | M | 2 | ROZPOCET | 0 | 0 | 0 | 0 | 0 | 1 | 0 | 128 | -1558378399
| D | D5 | Ostatní |  |  |  | 0 |  |  |  |  | 0 |  | 0 |  | 0 | 3 | D | 1 | ROZPOCET | [6 empty] | 0
158 | K | Pol120 | Pomocný instalační materiál | sada | 1 |  | 0 |  |  | základní |  | 0 | 0 | 0 | 0 | 0 | 64 | K | 2 | ROZPOCET | 0 | 0 | 0 | 0 | 0 | 1 | 0 | 64 | 214
159 | K | Pol110 | Požární ucpávky | kpl. | 1 |  | 0 |  |  | základní |  | 0 | 0 | 0 | 0 | 0 | 64 | K | 2 | ROZPOCET | 0 | 0 | 0 | 0 | 0 | 1 | 0 | 64 | 216
160 | K | Pol82 | Revize | kpl. | 1 |  | 0 |  |  | základní |  | 0 | 0 | 0 | 0 | 0 | 64 | K | 2 | ROZPOCET | 0 | 0 | 0 | 0 | 0 | 1 | 0 | 64 | 218
161 | K | Pol121 | Individuální zkoušky | kpl | 1 |  | 0 |  |  | základní |  | 0 | 0 | 0 | 0 | 0 | 64 | K | 2 | ROZPOCET | 0 | 0 | 0 | 0 | 0 | 1 | 0 | 64 | 220
162 | K | Pol83 | Vypracování dokumentace skutečného provedení | kpl. | 1 |  | 0 |  |  | základní |  | 0 | 0 | 0 | 0 | 0 | 64 | K | 2 | ROZPOCET | 0 | 0 | 0 | 0 | 0 | 1 | 0 | 64 | 222
163 | K | Pol122 | Stavební výpomoci | kpl. | 1 |  | 0 |  |  | základní |  | 0 | 0 | 0 | 0 | 0 | 64 | K | 2 | ROZPOCET | 0 | 0 | 0 | 0 | 0 | 1 | 0 | 64 | 224
164 | M | Pol178 | Pomocný instalační materiál | sada | 1 |  | 0 |  |  | základní |  | 0 | 0 | 0 | 0 | 0 | 128 | M | 2 | ROZPOCET | 0 | 0 | 0 | 0 | 0 | 1 | 0 | 128 | 1404962556
165 | M | Pol169 | Požární ucpávky | kpl. | 1 |  | 0 |  |  | základní |  | 0 | 0 | 0 | 0 | 0 | 128 | M | 2 | ROZPOCET | 0 | 0 | 0 | 0 | 0 | 1 | 0 | 128 | -119448879
166 | M | Pol179 | Stavební výpomoci | kpl. | 1 |  | 0 |  |  | základní |  | 0 | 0 | 0 | 0 | 0 | 128 | M | 2 | ROZPOCET | 0 | 0 | 0 | 0 | 0 | 1 | 0 | 128 | -1771102663
| D | D20 | Kabelové trasy |  |  |  | 0 |  |  |  |  | 0 |  | 0 |  | 0 | 3 | D | 0 | ROZPOCET | [6 empty] | 0
| D | D21 | NUK bez požární odolnosti |  |  |  | 0 |  |  |  |  | 0 |  | 0 |  | 0 | 3 | D | 1 | ROZPOCET | [6 empty] | 0
167 | K | Pol123 | Ochranná trubka 23/29mm | m | 300 |  | 0 |  |  | základní |  | 0 | 0 | 0 | 0 | 0 | 64 | K | 2 | ROZPOCET | 0 | 0 | 0 | 0 | 0 | 1 | 0 | 64 | 226
168 | K | Pol124 | Kabelový žlab - 200/50 | m | 150 |  | 0 |  |  | základní |  | 0 | 0 | 0 | 0 | 0 | 64 | K | 2 | ROZPOCET | 0 | 0 | 0 | 0 | 0 | 1 | 0 | 64 | 228
169 | K | Pol125 | instalační a pomocný materiál | sada | 5 |  | 0 |  |  | základní |  | 0 | 0 | 0 | 0 | 0 | 64 | K | 2 | ROZPOCET | 0 | 0 | 0 | 0 | 0 | 1 | 0 | 64 | 230
170 | K | Pol126 | Protahovací krabice 200 | ks | 5 |  | 0 |  |  | základní |  | 0 | 0 | 0 | 0 | 0 | 64 | K | 2 | ROZPOCET | 0 | 0 | 0 | 0 | 0 | 1 | 0 | 64 | 232
171 | M | Pol180 | Ochranná trubka 23/29mm | m | 300 |  | 0 |  |  | základní |  | 0 | 0 | 0 | 0 | 0 | 128 | M | 2 | ROZPOCET | 0 | 0 | 0 | 0 | 0 | 1 | 0 | 128 | -844847438
172 | M | Pol181 | Kabelový žlab - 200/50 | m | 150 |  | 0 |  |  | základní |  | 0 | 0 | 0 | 0 | 0 | 128 | M | 2 | ROZPOCET | 0 | 0 | 0 | 0 | 0 | 1 | 0 | 128 | -998590636
173 | M | Pol182 | instalační a pomocný materiál | sada | 5 |  | 0 |  |  | základní |  | 0 | 0 | 0 | 0 | 0 | 128 | M | 2 | ROZPOCET | 0 | 0 | 0 | 0 | 0 | 1 | 0 | 128 | -41255352
174 | M | Pol183 | Protahovací krabice 200 | ks | 5 |  | 0 |  |  | základní |  | 0 | 0 | 0 | 0 | 0 | 128 | M | 2 | ROZPOCET | 0 | 0 | 0 | 0 | 0 | 1 | 0 | 128 | 1136029853
| D | D22 | NUK s požadavkem na funkční integritu - normová konstrukce |  |  |  | 0 |  |  |  |  | 0 |  | 0 |  | 0 | 3 | D | 1 | ROZPOCET | [6 empty] | 0
175 | K | Pol127 | kabelový žlab 60/100 včetně kotvení - komplet | m | 50 |  | 0 |  |  | základní |  | 0 | 0 | 0 | 0 | 0 | 64 | K | 2 | ROZPOCET | 0 | 0 | 0 | 0 | 0 | 1 | 0 | 64 | 234
176 | K | Pol128 | Revizní dvířka 400x400- požárně odolné | ks | 2 |  | 0 |  |  | základní |  | 0 | 0 | 0 | 0 | 0 | 64 | K | 2 | ROZPOCET | 0 | 0 | 0 | 0 | 0 | 1 | 0 | 64 | 236
177 | M | Pol184 | kabelový žlab 60/100 včetně kotvení - komplet | m | 50 |  | 0 |  |  | základní |  | 0 | 0 | 0 | 0 | 0 | 128 | M | 2 | ROZPOCET | 0 | 0 | 0 | 0 | 0 | 1 | 0 | 128 | -1968182738
178 | M | Pol185 | Revizní dvířka 400x400- požárně odolné | ks | 2 |  | 0 |  |  | základní |  | 0 | 0 | 0 | 0 | 0 | 128 | M | 2 | ROZPOCET | 0 | 0 | 0 | 0 | 0 | 1 | 0 | 128 | 227847294
| D | D5 | Ostatní |  |  |  | 0 |  |  |  |  | 0 |  | 0 |  | 0 | 3 | D | 1 | ROZPOCET | [6 empty] | 0
179 | K | Pol129 | Požární ucpávky - do 10 cm2 | kpl. | 2 |  | 0 |  |  | základní |  | 0 | 0 | 0 | 0 | 0 | 64 | K | 2 | ROZPOCET | 0 | 0 | 0 | 0 | 0 | 1 | 0 | 64 | 238
180 | K | Pol130 | Požární ucpávky - do 20 cm2 - prostupy větší | kpl. | 2 |  | 0 |  |  | základní |  | 0 | 0 | 0 | 0 | 0 | 64 | K | 2 | ROZPOCET | 0 | 0 | 0 | 0 | 0 | 1 | 0 | 64 | 240
181 | K | Pol120 | Pomocný instalační materiál | sada | 1 |  | 0 |  |  | základní |  | 0 | 0 | 0 | 0 | 0 | 64 | K | 2 | ROZPOCET | 0 | 0 | 0 | 0 | 0 | 1 | 0 | 64 | 242
182 | K | Pol83 | Vypracování dokumentace skutečného provedení | kpl. | 1 |  | 0 |  |  | základní |  | 0 | 0 | 0 | 0 | 0 | 64 | K | 2 | ROZPOCET | 0 | 0 | 0 | 0 | 0 | 1 | 0 | 64 | 244
183 | K | Pol131 | Mimostaveništní doprava | kpl. | 1 |  | 0 |  |  | základní |  | 0 | 0 | 0 | 0 | 0 | 64 | K | 2 | ROZPOCET | 0 | 0 | 0 | 0 | 0 | 1 | 0 | 64 | 246
184 | K | Pol132 | Přesun hmot | kpl. | 1 |  | 0 |  |  | základní |  | 0 | 0 | 0 | 0 | 0 | 64 | K | 2 | ROZPOCET | 0 | 0 | 0 | 0 | 0 | 1 | 0 | 64 | 248
185 | K | Pol111 | Stavební výpomoci | kpl. | 1 |  | 0 |  |  | základní |  | 0 | 0 | 0 | 0 | 0 | 64 | K | 2 | ROZPOCET | 0 | 0 | 0 | 0 | 0 | 1 | 0 | 64 | 250
186 | M | Pol186 | Požární ucpávky - do 10 cm2 | kpl. | 2 |  | 0 |  |  | základní |  | 0 | 0 | 0 | 0 | 0 | 128 | M | 2 | ROZPOCET | 0 | 0 | 0 | 0 | 0 | 1 | 0 | 128 | 598360134
187 | M | Pol187 | Požární ucpávky - do 20 cm2 - prostupy větší | kpl. | 2 |  | 0 |  |  | základní |  | 0 | 0 | 0 | 0 | 0 | 128 | M | 2 | ROZPOCET | 0 | 0 | 0 | 0 | 0 | 1 | 0 | 128 | 241905432
188 | M | Pol178 | Pomocný instalační materiál | sada | 1 |  | 0 |  |  | základní |  | 0 | 0 | 0 | 0 | 0 | 128 | M | 2 | ROZPOCET | 0 | 0 | 0 | 0 | 0 | 1 | 0 | 128 | 893340324

## Příloha č.1
Příloha č.1
Třídění odpadů vzniklých v průběhu provádění díla bude tříděno a likvidováno dle Metodického návodu odboru odpadů Ministerstva životního prostředí pro řízení vzniku stavebních a demoličních odpadů a pro nakládání s nimi.
Minimálně 70% odpadu vzniklého při realizaci díla je nutno dále recyklovat. Obaly čistého vybavení budou v maximální míře zpětně využitelné.
Katalog odpadů - skupina 17
Odpady označené * jsou kategorizovány jako nebezpečné odpady.
17 | STAVEBNÍ A DEMOLIČNÍ ODPADY (VČETNĚ VYTĚŽENÉ ZEMINY Z KONTAMINOVANÝCH MÍST)
17 01 | Beton, cihly, tašky a keramika
17 01 01 | Beton
17 01 02 | Cihly
17 01 03 | Tašky a keramické výrobky
17 01 06* | Směsi nebo oddělené frakce betonu, cihel, tašek a keramických výrobků obsahující nebezpečné látky
17 01 07 | Směsi nebo oddělené frakce betonu, cihel, tašek a keramických výrobků neuvedené pod číslem 17 01 06
17 02 | Dřevo, sklo a plasty
17 02 01 | Dřevo
17 02 02 | Sklo
17 02 03 | Plasty
17 02 04* | Sklo, plasty a dřevo obsahující nebezpečné látky nebo nebezpečnými látkami znečištěné
17 03 | Asfaltové směsi, dehet a výrobky z dehtu
17 03 01* | Asfaltové směsi obsahující dehet
17 03 02 | Asfaltové směsi neuvedené pod číslem 17 03 01
17 03 03* | Uhelný dehet a výrobky z dehtu
17 04 | Kovy (včetně jejich slitin)
17 04 01 | Měď, bronz, mosaz
17 04 02 | Hliník
17 04 03 | Olovo
17 04 04 | Zinek
17 04 05 | Železo a ocel
17 04 06 | Cín
17 04 07 | Směsné kovy
17 04 09* | Kovový odpad znečištěný nebezpečnými látkami
17 04 10* | Kabely obsahující ropné látky, uhelný dehet a jiné nebezpečné látky
17 04 11 | Kabely neuvedené pod číslem 17 04 10
17 05 | Zemina (včetně vytěžené zeminy z kontaminovaných míst), kamení, vytěžená jalová hornina a hlušina
17 05 03* | Zemina a kamení obsahující nebezpečné látky
17 05 04 | Zemina a kamení neuvedené pod číslem 17 05 03
17 05 04 01 | Sedimenty vytěžené z koryt vodních toků a vodních nádrží
17 05 05* | Vytěžená jalová hornina a hlušina obsahující nebezpečné látky
17 05 06 | Vytěžená jalová hornina a hlušina neuvedená pod číslem 17 05 05
17 05 07* | Štěrk ze železničního svršku obsahující nebezpečné látky
17 05 08 | Štěrk ze železničního svršku neuvedený pod číslem 17 05 07
17 06 | Izolační materiály a stavební materiály s obsahem azbestu
17 06 01* | Izolační materiál s obsahem azbestu
17 06 03* | Jiné izolační materiály, které jsou nebo obsahují nebezpečné látky
17 06 03 01* | Izolační materiály na bázi polystyrenu obsahující nebezpečné látky
17 06 04 | Izolační materiály neuvedené pod čísly 17 06 01 a 17 06 03
17 06 04 01 | Izolační materiály na bázi polystyrenu s obsahem POPs vyžadující specifický způsob nakládání s ohledem na nařízení o POPs
17 06 04 02 | Izolační materiály na bázi polystyrenu
17 06 05* | Stavební materiály obsahující azbest
17 08 | Stavební materiál na bázi sádry
17 08 01* | Stavební materiály na bázi sádry znečištěné nebezpečnými látkami
17 08 02 | Stavební materiály na bázi sádry neuvedené pod číslem 17 08 01
17 09 | Jiné stavební a demoliční odpady
17 09 01* | Stavební a demoliční odpady obsahující rtuť
17 09 02* | Stavební a demoliční odpady obsahující PCB (např. těsnící materiály obsahující PCB, podlahoviny na bázi pryskyřic obsahující PCB, utěsněné zasklené dílce obsahující PCB, kondenzátory obsahující PCB)
17 09 03* | Jiné stavební a demoliční odpady (včetně směsných stavebních a demoličních odpadů) obsahující nebezpečné látky
17 09 04 | Směsné stavební a demoliční odpady neuvedené pod čísly 17 09 01, 17 09 02 a 17 09 03
Pro stavební práce hrazené z prostředků OP JAK platí:
• Se stavebním odpadem včetně použitých obalů je nutné nakládat dle hierarchie odpadového hospodářství zejména ve smyslu zákona o odpadech a přílohy č. 24 k vyhlášce č. 273/2021 Sb., o podrobnostech nakládání s odpady, v platném znění. Prioritou je předcházení vzniku odpadu. Jestliže nelze vzniku odpadu předejít, pak musí dojít k jeho přípravě k opětovnému použití – recyklaci, a to v úrovni nejméně 70 % (hmotnostních) stavebního a demoličního odpadu neklasifikovaného jako nebezpečný;
• Hospodářské subjekty provádějící stavební práce jsou povinné zajistit, aby nejméně 70 % (hmotnostních) stavebních a demoličních materiálů či odpadů neklasifikovaných jako nebezpečné (s výjimkou přirozeně se vyskytujících materiálů uvedených v kategorii 17 05 04 na Evropském seznamu odpadů vytvořeném rozhodnutím 2000/532/ES ze dne 3. května 2000, kterým se nahrazuje rozhodnutí 94/3/ES, kterým se stanoví seznam odpadů podle čl. 1 písm. a) směrnice Rady 75/442/EHS o odpadech a rozhodnutí Rady 94/904/ES, kterým se stanoví seznam nebezpečných odpadů ve smyslu čl. 1 odst. 4 směrnice Rady 91/689/EHS o nebezpečných odpadech (oznámeno pod číslem dokumentu K(2000) 1147)) vzniklého na staveništi bude připraveno k opětovnému použití, recyklaci a k jiným druhům materiálového využití, včetně zásypů, při nichž jsou jiné materiály nahrazeny odpadem, v souladu s hierarchií způsobů nakládání s odpady a protokolem EU pro nakládání se stavebním a demoličním odpadem;
• Podmínka platí pro všechny stavební práce – výstavbu, změny dokončených staveb, případně též údržbu dokončených staveb;
• Pro plnění podmínky významně nepoškozovat životní prostředí není nutné splnit definici odpadu dle zákona o odpadech – započítávají se i další materiály, které jsou ihned využity na staveništi a které se formálně nestanou odpadem dle českého zákona. Doporučuje se nicméně, aby realizátor opatření, kdy demoliční materiál znovu užívá v rámci své činnosti, měl povolení nakládání s odpadem;
• Skládkování včetně technického zajištění skládky je vyloučeno a nelze jej považovat za využití, jedná se vždy o odstranění odpadu. Skládkování je explicitně vyloučen dle čl. 17 nařízení 852/2020, na který se legislativa EU fondů z pohledu zásady DNSH245 odkazuje.
Podrobné informace o vhodném postupu viz dokumentace:
• Metodický návod Ministerstva životního prostředí: https://www.mzp.cz/cz/stavebni_demolicni_odpady;
• Protokol EU o nakládání se stavebními a demoličními odpady: https://www.mpo.cz/cz/stavebnictvi-a-suroviny/strategicke-dokumenty-pro-udrzitelne-stavebnictvi/protokol-eu-o-nakladani-se-stavebnimi-a-demolicnimi-odpady--241557/;
• mezinárodní standardy ISO 20887;
• Základní přehled o druhotných surovinách a recyklovaných výrobcích: http://www.recyklujmestavby.cz/.

## Příloha č.2
Příloha č.2
Při instalaci těchto zařízení k využívání vody, je nutné dodržet tyto technické specifikace:
a) umyvadlové baterie a kuchyňské baterie mají maximální průtok vody 6 litrů/min;
b) sprchy mají maximální průtok vody 8 litrů/min;
c) WC, zahrnující soupravy, mísy a splachovací nádrže, mají úplný objem splachovací vody maximálně 6 litrů a maximální průměrný objem splachovací vody 3,5 litru;
d) pisoáry spotřebují maximálně 2 litry/mísu/hodinu. Splachovací pisoáry mají maximální úplný objem splachovací vody 1 litr.
Dokladování pro instalovaná zařízení k využívání vody: doložení spotřeby vody technickými listy výrobku, stavební certifikací nebo stávajícím štítkem výrobku v EU.

## Příloha č.3
Příloha č.3
V rámci plnění povinností podle této smlouvy je zhotovitel povinen dbát na to, aby jeho plnění splňovalo níže uvedené podmínky:
• Se stavebním odpadem včetně použitých obalů je nutné nakládat dle hierarchie odpadového hospodářství zejména ve smyslu zákona o odpadech a přílohy č. 24 k vyhlášce č. 273/2021 Sb., o podrobnostech nakládání s odpady, v platném znění. Zhotovitel je povinen předcházet vzniku odpadu. Jestliže nelze vzniku odpadu předejít, pak musí dojít k jeho přípravě k opětovnému použití – recyklaci, a to v úrovni nejméně 70 % (hmotnostních) stavebního a demoličního odpadu neklasifikovaného jako nebezpečný;
• Zhotovitel je povinen zajistit, aby nejméně 70 % (hmotnostních) stavebních a demoličních materiálů či odpadů neklasifikovaných jako nebezpečné (s výjimkou přirozeně se vyskytujících materiálů uvedených v kategorii 17 05 04 na Evropském seznamu odpadů vytvořeném rozhodnutím 2000/532/ES ze dne 3. května 2000, kterým se nahrazuje rozhodnutí 94/3/ES, kterým se stanoví seznam odpadů podle čl. 1 písm. a) směrnice Rady 75/442/EHS o odpadech a rozhodnutí Rady 94/904/ES, kterým se stanoví seznam nebezpečných odpadů ve smyslu čl. 1 odst. 4 směrnice Rady 91/689/EHS o nebezpečných odpadech (oznámeno pod číslem dokumentu K(2000) 1147)) vzniklého na staveništi bude připraveno k opětovnému použití, recyklaci a k jiným druhům materiálového využití, včetně zásypů, při nichž jsou jiné materiály nahrazeny odpadem, v souladu s hierarchií způsobů nakládání s odpady a protokolem EU pro nakládání se stavebním a demoličním odpadem;
Pro plnění podmínky významně nepoškozovat životní prostředí není nutné splnit definici odpadu dle zákona o odpadech – započítávají se i veškeré další materiály, které jsou ihned využity na staveništi a které se formálně nestanou odpadem dle právních předpisů.
Skládkování včetně technického zajištění skládky je vyloučeno a nelze jej považovat za využití, jedná se vždy o odstranění odpadu. Skládkování je explicitně vyloučen dle čl. 17 nařízení 852/2020, na který se legislativa EU fondů z pohledu zásady DNSH245 odkazuje.
• Ze stavebních prvků a materiálů použitých při stavbě, které mohou přijít do styku s uživateli, se při zkouškách v souladu s podmínkami uvedenými v příloze XVII nařízení Evropského parlamentu a Rady (ES) č. 1907/2006 uvolňuje méně než 0,06 mg formaldehydu na m³ materiálu nebo prvku a při zkouškách podle normy CEN/EN 16516 a ISO 16000-3:2011 nebo jiných srovnatelných standardizovaných zkušebních podmínek a metod stanovení méně než 0,001 mg jiných karcinogenních těkavých organických sloučenin kategorie 1A a 1B na m³ materiálu nebo prvku.
Dokladování: pro instalovaná zařízení k využívání vody: doložení spotřeby vody technickými listy výrobku, stavební certifikací nebo stávajícím štítkem výrobku v EU; pro doložení výše uvedené podmínky pro stavební prvky a materiály použité při stavbě: doklad o shodě materiálů.
• Všechny dodávané spotřebiče musí splňovat nejvyšší dostupnou energetickou třídu dle příslušné legislativy pro daný typ spotřebiče (je-li relevantní).
Dokladování: a) dokument dokládající energetickou třídu výrobku, např. kopie energetického štítku výrobku (je-li relevantní); nebo b) porovnání se spotřebiči obdobných typových a technických specifikací, ze kterého je patrné, že pořízený spotřebič má nejvyšší možnou energetickou třídu (je-li relevantní; pouze v případech, kdy energetická třída spotřebiče je nižší než „A“).

## Seznam figur
SEZNAM FIGUR
Kód: | R24-011
Stavba: | VŠE - Posluchárna JM 104
Datum: | 13. 11. 2024
Kód | Popis | MJ | Výměra
SO 01/ D.1.1 | stavebně - architektonické řešení
VV0001 | Nový výkaz (1) |  | 23.482
| D.1.1.02 Řez A-A' - stávající stav a bourání .pdf |  | 0
| 2x zábradlí schodiště |  | 0
| 11,741* 2 |  | 23.482
Použití figury:
766211811 | Demontáž schodišťového madla upevněného na středovou konstrukci | m | 23.482
VV0002 | Nový výkaz (2) |  | 31.037
| D.1.1.01 Půdorys - stávající stav a bourání.pdf |  | 0
| D.1.1.02 Řez A-A' - stávající stav a bourání .pdf |  | 0
| obklad č. 2 |  | 0
| nástěnný panel PVC |  | 0
| 36,750 |  | 36.75
| odpočet otvorů |  | 0
| - ( 1,450 * 1,970 * 2 ) |  | -5.713
VV0003 | Nový výkaz (3) |  | 93.643
| D.1.1.01 Půdorys - stávající stav a bourání.pdf |  | 0
| D.1.1.02 Řez A-A' - stávající stav a bourání .pdf |  | 0
| obklad č. 1 |  | 0
| dřevěné obkladové desky 1,1x1,1 mm |  | 0
| 102,343 |  | 102.343
| odpočet otvorů |  | 0
| - ( 0,900 * 2,100 * 2 ) |  | -3.78
| odpočet niky radiátoru |  | 0
| - ( 2,050 * 1,200 * 2 ) |  | -4.92
VV0004 | Nový výkaz (4) |  | 124.303
| D.1.1.01 Půdorys - stávající stav a bourání.pdf |  | 0
| D.1.1.02 Řez A-A' - stávající stav a bourání .pdf |  | 0
| obklad č. 1 - dřevěné desky 1,1x1,1 m |  | 0
| 102,343 |  | 102.343
| obklad č. 2 - PVC lamely |  | 0
| 36,750 |  | 36.75
| odpočet otvorů |  | 0
| - ( 0,900 * 2,100 * 2 ) |  | -3.78
| - ( 1,450 * 2,100 * 2 ) |  | -6.09
| odpočet niky radiátoru |  | 0
| - ( 2,050 * 1,200 * 2 ) |  | -4.92
VV0005 | Nový výkaz (5) |  | 23.482
| D.1.1.01 Půdorys - stávající stav a bourání.pdf |  | 0
| D.1.1.02 Řez A-A' - stávající stav a bourání .pdf |  | 0
| 2x zábradlí schodiště |  | 0
| 11,741* 2 |  | 23.482
Použití figury:
767161824 | Demontáž zábradlí schodišťového nerozebíratelného hmotnosti 1 m zábradlí přes 20 kg do suti | m | 23.482
VV0006 | Nový výkaz (6) |  | 93.643
| D.1.1.01 Půdorys - stávající stav a bourání.pdf |  | 0
| D.1.1.02 Řez A-A' - stávající stav a bourání .pdf |  | 0
| obklad č. 1 |  | 0
| dřevěný obklad formát 1,1x1,1 m |  | 0
| 102,343 |  | 102.343
| odpočet otvorů |  | 0
| - ( 0,900 * 2,100 * 2 ) |  | -3.78
| odpočet niky radiátoru |  | 0
| - ( 2,050 * 1,200 * 2 ) |  | -4.92
Použití figury:
714110801 | Demontáž akustických obkladů z panelů dřevěných | m2 | 93.643
VV0007 | Nový výkaz (7) |  | 31.037
| D.1.1.01 Půdorys - stávající stav a bourání.pdf |  | 0
| D.1.1.02 Řez A-A' - stávající stav a bourání .pdf |  | 0
| obklad č. 2 |  | 0
| lamelový PVC obklad |  | 0
| 36,750 |  | 36.75
| odpočet otvoru |  | 0
| - ( 1,450 * 1,970 * 2 ) |  | -5.713
Použití figury:
714110803 | Demontáž akustických obkladů z dřevěných akustických lamelových obkladů ukotvených na rošt z latí | m2 | 31.037
VV0008 | Nový výkaz (8) |  | 16.88
| D.1.1.01 Půdorys - stávající stav a bourání.pdf |  | 0
| D.1.1.02 Řez A-A' - stávající stav a bourání .pdf |  | 0
| obklad č. 1 |  | 0
| minerální deska formát 0,6x0,6 m |  | 0
| 8,440* 2 |  | 16.88
Použití figury:
714110805 | Demontáž akustických obkladů z dřevěných akustických lamelových obkladů lepených | m2 | 16.88
VV0009 | Nový výkaz (9) |  | 213
| D.1.1.01 Půdorys - stávající stav a bourání.pdf |  | 0
| D.1.1.02 Řez A-A' - stávající stav a bourání .pdf |  | 0
| kazetový podhled formát 0,6x0,6 m |  | 0
| na úrovni + 5,300 |  | 0
| 56,450 |  | 56.45
| na úrovni +6,050 |  | 0
| 82,800 |  | 82.8
| na úrovni + 6,650 |  | 0
| 73,750 |  | 73.75
Použití figury:
714120801 | Demontáž akustických minerálních podstropních zavěšených panelů | m2 | 213
VV0010 | Nový výkaz (10) |  | 15.12
| D.1.1.05 Půdorys - nová podlahová krytina .pdf |  | 0
| 22 x bok stupnice schodiště |  | 0
| 0,040 * 22 |  | 0.88
| 22x bok stupnice elevace |  | 0
| 0,040 * 22 |  | 0.88
| 2x šikmá plocha podél schodiště |  | 0
| 6,680 * 2 |  | 13.36
Použití figury:
776501811 | Demontáž povlakových podlahovin ze stěn výšky do 2 m | m2 | 15.12
VV0011 | Nový výkaz (11) |  | 462.44
| D.1.1.05 Půdorys - nová podlahová krytina .pdf |  | 0
| 10x stupnice elevace |  | 0
| 9,640* 10 |  | 96.4
| 64x stupnice schodiště |  | 0
| 2,000* 64 |  | 128
| 11x podstupnice elevace |  | 0
| 9,640* 11 |  | 106.04
| 66x podstupnice schodiště |  | 0
| 2,000* 66 |  | 132
Použití figury:
776301811 | Odstranění lepených podlahovin bez podložky ze schodišťových stupňů | m | 462.44
776991822 | Odstranění lepidla ručně ze schodišťových stupňů | m | 462.44
VV0012 | Nový výkaz (12) |  | 103.98
| D.1.1.01 Půdorys - stávající stav a bourání.pdf |  | 0
| D.1.1.05 Půdorys - nová podlahová krytina .pdf |  | 0
| úroveň + 0,000 |  | 0
| 64,620 |  | 64.62
| úroveň + 4,200 |  | 0
| 23,370 |  | 23.37
| předsálí |  | 0
| (8,120+7,870) |  | 15.99
Použití figury:
776201811 | Demontáž lepených povlakových podlah bez podložky ručně | m2 | 103.98
776991821 | Odstranění lepidla ručně z podlah | m2 | 103.98
VV0013 | Nový výkaz (13) |  | 238.04
| D.1.1.05 Půdorys - nová podlahová krytina .pdf |  | 0
| stupeň schodiště |  | 0
| 2,000* 64 |  | 128
| stupeň elevace |  | 0
| 9,640* 10 |  | 96.4
| úroveň + 4,200 |  | 0
| 9,640+2,000* 2 |  | 13.64
Použití figury:
776430811 | Odstranění hran schodišťových | m | 238.04
VV0014 | Nový výkaz (14) |  | 91.799
| D.1.1.01 Půdorys - stávající stav a bourání.pdf |  | 0
| úroveň + 0,000 |  | 0
| 36,492 |  | 36.492
| úroveň + 4,200 |  | 0
| 30,917 |  | 30.917
| předsálí |  | 0
| (12,230+12,160) |  | 24.39
Použití figury:
776410811 | Odstranění soklíků a lišt pryžových nebo plastových | m | 91.799
VV0015 | Nový výkaz (15) |  | 13.89
| D.1.1.01 Půdorys - stávající stav a bourání.pdf |  | 0
| předsálí |  | 0
| (12,230+12,160) |  | 24.39
| odpočet otvorů |  | 0
| - ( 1,450 * 2 ) |  | -2.9
| - ( 0,900 * 2 ) |  | -1.8
| - ( 2,900 * 2 ) |  | -5.8
Použití figury:
771473810 | Demontáž soklíků z dlaždic keramických lepených rovných | m | 13.89
VV0016 | Nový výkaz (16) |  | 15.99
| D.1.1.01 Půdorys - stávající stav a bourání.pdf |  | 0
| D.1.1.05 Půdorys - nová podlahová krytina .pdf |  | 0
| předsálí |  | 0
| (8,120+7,870) |  | 15.99
Použití figury:
771573810 | Demontáž podlah z dlaždic keramických lepených | m2 | 15.99
VV0017 | Nový výkaz (17) |  | 103.98
| D.1.1.05 Půdorys - nová podlahová krytina .pdf |  | 0
| úroveň + 0,000 |  | 0
| 64,620 |  | 64.62
| úroveň + 4,200 |  | 0
| 23,370 |  | 23.37
| předsálí |  | 0
| (8,120+7,870) |  | 15.99
Použití figury:
776111116 | Odstranění zbytků lepidla z podkladu povlakových podlah broušením | m2 | 103.98
776111311 | Vysátí podkladu povlakových podlah | m2 | 103.98
776121321 | Neředěná penetrace savého podkladu povlakových podlah | m2 | 103.98
776221111 | Lepení pásů z PVC standardním lepidlem | m2 | 103.98
VV0018 | Nový výkaz (18) |  | 15.12
| D.1.1.05 Půdorys - nová podlahová krytina .pdf |  | 0
| 2x šikmá plocha podél schodiště |  | 0
| 6,680 * 2 |  | 13.36
| 44x bok stupně |  | 0
| 0,040 * 44 |  | 1.76
Použití figury:
776111131 | Broušení podkladu pod povlakové povrchy stěn | m2 | 15.12
776111331 | Vysátí podkladu pod povlakové povrchy stěn | m2 | 15.12
776121324 | Neředěná penetrace savého podkladu pod povlakové povrchy stěn | m2 | 15.12
VV0019 | Nový výkaz (19) |  | 182.18
| D.1.1.05 Půdorys - nová podlahová krytina .pdf |  | 0
| 10x stupnice elevací |  | 0
| 8,680 * 10 |  | 86.8
| 11x podstupnice elevací |  | 0
| 3,680 * 11 |  | 40.48
| 64x stupnice schodiště |  | 0
| 0,600 * 64 |  | 38.4
| 66x podstupnice schodiště |  | 0
| 0,250 * 66 |  | 16.5
Použití figury:
776111126 | Odstranění zbytků lepidla z podkladu povlakových podlah broušením schodišťových stupňů | m2 | 182.18
776111323 | Vysátí podkladu povlakových podlah schodišťových stupňů | m2 | 182.18
776121323 | Neředěná penetrace savého podkladu povlakových podlah schodišťových stupňů | m2 | 182.18
VV0020 | Nový výkaz (20) |  | 96.4
| D.1.1.05 Půdorys - nová podlahová krytina .pdf |  | 0
| 10x stupnice elevace |  | 0
| 9,640* 10 |  | 96.4
Použití figury:
776321112 | Montáž podlahovin z PVC na stupnice šířky přes 300 mm | m | 96.4
VV0021 | Nový výkaz (21) |  | 128
| D.1.1.05 Půdorys - nová podlahová krytina .pdf |  | 0
| 64x stupnice schodiště |  | 0
| 2,000* 64 |  | 128
Použití figury:
776321111 | Montáž podlahovin z PVC na stupnice šířky do 300 mm | m | 128
VV0022 | Nový výkaz (22) |  | 38.4
| 2,000* 0,300 * 64 |  | 38.4
Použití figury:
RMAT0001 | PVC pás š. 2,0 m tl. 2 mm povrch imitace betonu/odstíny šedé, zátěžová třída 34/43, reakce na oheň BfI-s1 | m2 | 42.24
VV0023 | Nový výkaz (23) |  | 86.76
| 9,640*0,900* 10 |  | 86.76
Použití figury:
RMAT0001 | PVC pás š. 2,0 m tl. 2 mm povrch imitace betonu/odstíny šedé, zátěžová třída 34/43, reakce na oheň BfI-s1 | m2 | 95.436
VV0024 | Nový výkaz (24) |  | 132
| D.1.1.05 Půdorys - nová podlahová krytina .pdf |  | 0
| 66x podstupnice schodiště |  | 0
| 2,000* 66 |  | 132
Použití figury:
776321211 | Montáž podlahovin z PVC na podstupnice výšky do 200 mm | m | 132
VV0025 | Nový výkaz (25) |  | 22.704
| 2,000* 0,172 * 66 |  | 22.704
Použití figury:
RMAT0001 | PVC pás š. 2,0 m tl. 2 mm povrch imitace betonu/odstíny šedé, zátěžová třída 34/43, reakce na oheň BfI-s1 | m2 | 24.974
VV0026 | Nový výkaz (26) |  | 106.04
| D.1.1.05 Půdorys - nová podlahová krytina .pdf |  | 0
| 11x podstupnice elevace |  | 0
| 9,640* 11 |  | 106.04
Použití figury:
776321212 | Montáž podlahovin z PVC na podstupnice výšky přes 200 mm | m | 106.04
VV0027 | Nový výkaz (27) |  | 40.507
| 9,640* 0,382 * 11 |  | 40.507
Použití figury:
RMAT0001 | PVC pás š. 2,0 m tl. 2 mm povrch imitace betonu/odstíny šedé, zátěžová třída 34/43, reakce na oheň BfI-s1 | m2 | 44.558
VV0028 | Nový výkaz (28) |  | 238.04
| D.1.1.05 Půdorys - nová podlahová krytina .pdf |  | 0
| 10x stupnice elevace |  | 0
| 9,640* 10 |  | 96.4
| 64x stupnice schodiště |  | 0
| 2,000* 64 |  | 128
| úroveň + 4,200 |  | 0
| 9,640+2,000* 2 |  | 13.64
Použití figury:
776144111 | Tmelení hran schodišťových povlakových podlah | m | 238.04
776421212 | Montáž schodišťových šroubovaných lišt | m | 238.04
VV0029 | Nový výkaz (29) |  | 15.12
| D.1.1.05 Půdorys - nová podlahová krytina .pdf |  | 0
| 44x bok stupně |  | 0
| 0,040 * 44 |  | 1.76
| 2x šikmá plocha |  | 0
| 6,680 * 2 |  | 13.36
Použití figury:
776521111 | Lepení pásů z PVC na stěnu výšky do 2,0 m | m2 | 15.12
VV0030 | Nový výkaz (30) |  | 103.98
| D.1.1.05 Půdorys - nová podlahová krytina .pdf |  | 0
| úroveň + 0,000 |  | 0
| 64,620 |  | 64.62
| úroveň + 4,200 |  | 0
| 23,370 |  | 23.37
| předsálí |  | 0
| (8,120+7,870) |  | 15.99
Použití figury:
776141122 | Stěrka podlahová nivelační pro vyrovnání podkladu povlakových podlah pevnosti 30 MPa tl přes 3 do 5 mm | m2 | 103.98
VV0031 | Nový výkaz (31) |  | 125.16
| D.1.1.05 Půdorys - nová podlahová krytina .pdf |  | 0
| 10x stupnice elevace |  | 0
| 9,640*0,900* 10 |  | 86.76
| 64x stupnice schodiště |  | 0
| 2,000* 0,300 * 64 |  | 38.4
Použití figury:
776141222 | Stěrka podlahová nivelační pro vyrovnání podkladu povlakových podlah schodišťových stupňů pevnosti 35 MPa tl přes 3 do 5 mm | m2 | 125.16
VV0032 | Nový výkaz (32) |  | 63.211
| D.1.1.05 Půdorys - nová podlahová krytina .pdf |  | 0
| 11x podstupnice elevace |  | 0
| 9,640* 0,382 * 11 |  | 40.507
| 66x podstupnice schodiště |  | 0
| 2,000* 0,172 * 66 |  | 22.704
Použití figury:
776143132 | Tmelení schodišťových podstupnic povlakových podlah stěrkou tl přes 3 do 5 mm | m2 | 63.211
VV0033 | Nový výkaz (33) |  | 23.504
| D.1.1.04 Řez A-A' - nový stav.pdf |  | 0
| 2x zábradlí schodiště |  | 0
| 11,752* 2 |  | 23.504
Použití figury:
767163221 | Montáž přímého kovového zábradlí z dílců do betonu konstrukce na schodišti | m | 23.504
VV0034 | Nový výkaz (40) |  | 129.6
| D.1.1.03 Půdorys - nový stav.pdf |  | 0
| D.1.1.04 Řez A-A' - nový stav.pdf |  | 0
| akustický lamelový obklad |  | 0
| od úrovně podlahy + 0,000 do úrovně + 5,300 |  | 0
| 102,343 |  | 102.343
| od úrovně +4,200 do úrovně +6,650 |  | 0
| 36,750 |  | 36.75
| Odpočet otvorů |  | 0
| - ( 0,900 * 2,100 * 2 ) |  | -3.78
| - ( 1,450 * 1,970 * 2 ) |  | -5.713
Použití figury:
714113104 | Montáž akustických obkladů stěn z dřevěných lamelových panelů lepených | m2 | 129.6
VV0035 | Nový výkaz (41) |  | 32.7
| D.1.1.03 Půdorys - nový stav.pdf |  | 0
| D.1.1.04 Řez A-A' - nový stav.pdf |  | 0
| 5,300 * 2 + 2,150 * 4 +1,000 * 2 + 2,100 * 4 + 1,550 * 2 |  | 32.7
Použití figury:
714113121 | Montáž akustických obkladů z dřevěných lamelových panelů lišt obvodových | m | 32.7
VV0036 | Nový výkaz (42) |  | 235.73
| D.1.1.03 Půdorys - nový stav.pdf |  | 0
| D.1.1.04 Řez A-A' - nový stav.pdf |  | 0
| na úrovni + 5,300 |  | 0
| 62,060 |  | 62.06
| na úrovni + 6,050 |  | 0
| 84,240 |  | 84.24
| na úrovni + 6,650 |  | 0
| 73,440 |  | 73.44
| Plocha předsálí na úrovni + 4,200 |  | 15.99
Použití figury:
714121011 | Montáž podstropních panelů s rozšířenou zvukovou pohltivostí zavěšených na viditelný rošt | m2 | 235.73
VV0037 | Nový výkaz (43) |  | 13.68
| D.1.1.03 Půdorys - nový stav.pdf |  | 0
| D.1.1.04 Řez A-A' - nový stav.pdf |  | 0
| výškové odskočení podhledů |  | 0
| 14,400*0,550 |  | 7.92
| 14,400*0,400 |  | 5.76
Použití figury:
714123001 | Montáž akustických stěnových obkladů z demontovatelných panelů na viditelný rošt | m2 | 13.68
VV0038 | Nový výkaz (44) |  | 198.997
| D.1.1.03 Půdorys - nový stav.pdf |  | 0
| D.1.1.04 Řez A-A' - nový stav.pdf |  | 0
| na úrovni + 5,300 |  | 0
| 35,607 |  | 35.607
| na úrovni + 6,050 |  | 0
| 40,500 |  | 40.5
| na úrovni + 6,650 |  | 0
| 39,000 |  | 39
| svislý odskok podhledů |  | 0
| 14,400* 2 +0,550* 2 |  | 29.9
| 14,400 * 2 +0,400 * 2 |  | 29.6
| předsálí |  | 0
| (12,230+12,160) |  | 24.39
Použití figury:
714121041 | Montáž napojení podhledu z akustických panelů obvodovou lištou na stěnu | m | 198.997
VV0039 | Nový výkaz (45) |  | 129.6
| D.1.1.03 Půdorys - nový stav.pdf |  | 0
| D.1.1.04 Řez A-A' - nový stav.pdf |  | 0
| pod novým lamelovým akustickým podhledem |  | 0
| 102,343+36,750 |  | 139.093
| Odpočet otvorů |  | 0
| - ( 0,900 * 2,100 * 2 ) |  | -3.78
| - ( 1,450 * 1,970 * 2 ) |  | -5.713
Použití figury:
612325412 | Oprava vnitřní vápenocementové hladké omítky stěn v rozsahu plochy přes 10 do 30 % | m2 | 129.6
784111003 | Oprášení (ometení ) podkladu v místnostech v přes 3,80 do 5,00 m | m2 | 303.099
784121003 | Oškrabání malby v místnostech v přes 3,80 do 5,00 m | m2 | 303.099
784121013 | Rozmývání podkladu po oškrabání malby v místnostech v přes 3,80 do 5,00 m | m2 | 303.099
VV0040 | Nový výkaz (46) |  | 173.499
| D.1.1.03 Půdorys - nový stav.pdf |  | 0
| D.1.1.04 Řez A-A' - nový stav.pdf |  | 0
| plochy bez akustického obkladu |  | 0
| boční stěny posluchárny |  | 0
| 47,190* 2 |  | 94.38
| boky sloupů posluchárny |  | 0
| 0,600 * 6,100 * 2 |  | 7.32
| 0,600 * 3,569 * 2 |  | 4.283
| 0,600 * 3,957 * 2 |  | 4.748
| 0,600 * 2,510 * 2 |  | 3.012
| předsálí |  | 0
| (29,964+29,792) |  | 59.756
Použití figury:
612325417 | Oprava vnitřní vápenocementové hladké omítky stěn v rozsahu plochy přes 10 do 30 % s celoplošným přeštukováním | m2 | 173.499
784111003 | Oprášení (ometení ) podkladu v místnostech v přes 3,80 do 5,00 m | m2 | 303.099
784121003 | Oškrabání malby v místnostech v přes 3,80 do 5,00 m | m2 | 303.099
784121013 | Rozmývání podkladu po oškrabání malby v místnostech v přes 3,80 do 5,00 m | m2 | 303.099
VV0041 | Nový výkaz (47) |  | 37.05
| D.1.1.03 Půdorys - nový stav.pdf |  | 0
| D.1.1.04 Řez A-A' - nový stav.pdf |  | 0
| ochrana stávajících oken před poškozením stavbou |  | 0
| Okno 1180x4140 mm* 1,180 * 4,140 |  | 9.77
| Okno 1180x3640 mm* 1,180 * 3,640 |  | 8.59
| 2* 1,180 * 3,140 |  | 7.41
| Okno 1180x2640 mm* 1,180 * 2,640 |  | 6.23
| Okno 1180x2140 mm* 1,180 * 2,140 |  | 5.05
Použití figury:
619996137 | Ochrana samostatných konstrukcí a prvků obedněním z OSB desek | m2 | 37.05
619996145 | Ochrana samostatných konstrukcí a prvků obalením geotextilií | m2 | 37.05
VV0042 | Nový výkaz (48) |  | 241.763
| D.1.1.03 Půdorys - nový stav.pdf |  | 0
| D.1.1.04 Řez A-A' - nový stav.pdf |  | 0
| poslední pracovní podlaha cca. 2 m pod úrovní podhledu |  | 0
| 64,620* 3,300 |  | 213.246
| 9,600* 1,875 |  | 18
| 23,370* 0,450 |  | 10.517
Použití figury:
943211111 | Montáž lešení prostorového rámového lehkého s podlahami zatížení do 200 kg/m2 v do 10 m | m3 | 241.763
943211211 | Příplatek k lešení prostorovému rámovému lehkému s podlahami do 200 kg/m2 v do 10 m za každý den použití | m3 | 21758.67
943211811 | Demontáž lešení prostorového rámového lehkého s podlahami zatížení do 200 kg/m2 v do 10 m | m3 | 241.763
VV0043 | Nový výkaz (49) |  | 4.92
| D.1.1.03 Půdorys - nový stav.pdf |  | 0
| nový kryt radiátoru 2050x1200 mm |  | 0
| 2,050 * 1,200 * 2 |  | 4.92
Použití figury:
RKON0001 | Montáž krytu radiátoru z tahokovu v ocelovém rámu | m2 | 4.92
VV0044 | Nový výkaz (50) |  | 23.35
| D.1.1.03 Půdorys - nový stav.pdf |  | 0
| 23,350 |  | 23.35
Použití figury:
949101111 | Lešení pomocné pro objekty pozemních staveb s lešeňovou podlahou v do 1,9 m zatížení do 150 kg/m2 | m2 | 23.35
VV0045 | Nový výkaz (51) |  | 188.67
| D.1.1.03 Půdorys - nový stav.pdf |  | 0
| 188,670 |  | 188.67
Použití figury:
949101112 | Lešení pomocné pro objekty pozemních staveb s lešeňovou podlahou v přes 1,9 do 3,5 m zatížení do 150 kg/m2 | m2 | 188.67
VV0046 | Nový výkaz (52) |  | 241.79
| D.1.1.03 Půdorys - nový stav.pdf |  | 0
| posluchárna |  | 0
| 225,800 |  | 225.8
| předsálí |  | 0
| (8,120+7,870) |  | 15.99
Použití figury:
611131111 | Polymercementový spojovací můstek vnitřních stropů nanášený ručně | m2 | 241.79
611325411 | Oprava vnitřní vápenocementové hladké omítky stropů v rozsahu plochy do 10 % | m2 | 241.79
952901111 | Vyčištění budov bytové a občanské výstavby při výšce podlaží do 4 m | m2 | 241.79
978011121 | Otlučení (osekání) vnitřní vápenné nebo vápenocementové omítky stropů v rozsahu přes 5 do 10 % | m2 | 241.79
VV0047 | Nový výkaz (53) |  | 3.78
| D.1.1.01 Půdorys - stávající stav a bourání.pdf |  | 0
| 2x dveře 900x2100 mm |  | 0
| 2,000* 0,900 * 2,100 |  | 3.78
Použití figury:
968072455 | Vybourání kovových dveřních zárubní pl do 2 m2 | m2 | 3.78
VV0048 | Nový výkaz (54) |  | 5.713
| D.1.1.01 Půdorys - stávající stav a bourání.pdf |  | 0
| 2x dveře 1450x1970 mm |  | 0
| 2,000* 1,450 * 1,970 |  | 5.713
Použití figury:
968072456 | Vybourání kovových dveřních zárubní pl přes 2 m2 | m2 | 5.713
VV0049 | Nový výkaz (55) |  | 2
| D.1.1.03 Půdorys - nový stav.pdf |  | 0
| Dveře D2 (1450x1970 mm) |  | 2
Použití figury:
642944221 | Osazování ocelových zárubní dodatečné pl přes 2,5 m2 | kus | 2
VV0050 | Nový výkaz (56) |  | 2
| D.1.1.03 Půdorys - nový stav.pdf |  | 0
| Dveře D1 (900x2100 mm) |  | 2
Použití figury:
766682111 | Montáž zárubní obložkových pro dveře jednokřídlové tl stěny do 170 mm | kus | 2
VV0051 | Nový výkaz (57) |  | 2
| D.1.1.03 Půdorys - nový stav.pdf |  | 0
| Dveře D1 (900x2100 mm) |  | 2
Použití figury:
766660002 | Montáž dveřních křídel otvíravých jednokřídlových š přes 0,8 m do ocelové zárubně | kus | 2
VV0052 | Nový výkaz (58) |  | 2
| D.1.1.03 Půdorys - nový stav.pdf |  | 0
| Dveře D2 (1450x1970 mm) |  | 2
Použití figury:
766660011 | Montáž dveřních křídel otvíravých dvoukřídlových š do 1,45 m do ocelové zárubně | kus | 2
VV0053 | Nový výkaz (59) |  | 4
| D.1.1.03 Půdorys - nový stav.pdf |  | 0
| výška 300 mm, oboustranně |  | 0
| Dveře D2 (1450x1970 mm)* 2 |  | 4
Použití figury:
766660713 | Montáž okopového plechu dveřních křídel | kus | 4
VV0054 | Nový výkaz (60) |  | 2
| D.1.1.03 Půdorys - nový stav.pdf |  | 0
| Dveře D2 (1450x1970 mm) |  | 2
Použití figury:
766660717 | Montáž samozavírače na ocelovou zárubeň a dveřní křídlo | kus | 2
VV0055 | Nový výkaz (61) |  | 2
| D.1.1.03 Půdorys - nový stav.pdf |  | 0
| Dveře D2 (1450x1970 mm) |  | 2
Použití figury:
766660718 | Montáž stavěče dveřního křídla | kus | 2
VV0056 | Nový výkaz (62) |  | 2.695
| D.1.1.03 Půdorys - nový stav.pdf |  | 0
| dveře D2 |  | 0
| (( 2* 1,970 + 1,450 ) * ( 0,150 + 0,050 * 2)) * 2 |  | 2.695
Použití figury:
783301313 | Odmaštění zámečnických konstrukcí ředidlovým odmašťovačem | m2 | 2.695
783301401 | Ometení zámečnických konstrukcí | m2 | 2.695
783315101 | Mezinátěr jednonásobný syntetický standardní zámečnických konstrukcí | m2 | 2.695
783317101 | Krycí jednonásobný syntetický standardní nátěr zámečnických konstrukcí | m2 | 2.695
VV0057 | Nový výkaz (63) |  | 4
| D.1.1.03 Půdorys - nový stav.pdf |  | 0
| Dveře D1 (900x2100 mm) |  | 2
| Dveře D2 (1450x1970 mm) |  | 2
Použití figury:
766660728 | Montáž dveřního interiérového kování - zámku | kus | 4
766660729 | Montáž dveřního interiérového kování - štítku s klikou | kus | 4
VV0058 | Nový výkaz (64) |  | 6
| D.1.1.03 Půdorys - nový stav.pdf |  | 0
| D.1.1.04 Řez A-A' - nový stav.pdf |  | 0
| Okno 1180x3140 mm |  | 2
| Okno 1180x2640 mm |  | 2
| Okno 1180x2140 mm |  | 2
Použití figury:
786614001 | Montáž venkovní rolety ovládané motorem plochy do 4 m2 | kus | 6
40461073 | jednotka řídicí žaluziová pro ovládání žaluzií, markýz, rolet, oken a stínících zařízení na pohon 230V, spínací výkon 700W, paměť, do stěny, plast, černá, IP20 | kus | 6
VV0059 | Nový výkaz (65) |  | 4
| D.1.1.03 Půdorys - nový stav.pdf |  | 0
| D.1.1.04 Řez A-A' - nový stav.pdf |  | 0
| Okno 1180x4140 mm |  | 2
| Okno 1180x3640 mm |  | 2
Použití figury:
786614003 | Montáž vnitřních rolet upevněných na rám okenního nebo dveřního otvoru nebo na ostění, ovládaných motorem, včetně horního boxu a vodících profilů, plochy přes 4 do 6 m2 | kus | 4
40461073 | jednotka řídicí žaluziová pro ovládání žaluzií, markýz, rolet, oken a stínících zařízení na pohon 230V, spínací výkon 700W, paměť, do stěny, plast, černá, IP20 | kus | 4
VV0060 | Nový výkaz (66) |  | 5.05
| Okno 1180x2140 mm* 1,180 * 2,140 |  | 5.05
Použití figury:
63128003 | roleta látková zipscreen systém box š 100mm ovládaná základním motorem včetně příslušenství plochy do 3,0m2 | m2 | 5.05
VV0061 | Nový výkaz (67) |  | 13.64
| Okno 1180x2640 mm* 1,180 * 2,640 |  | 6.23
| Okno 1180x3140 mm* 1,180 * 3,140 |  | 7.41
Použití figury:
63128004 | roleta látková zipscreen systém box š 100mm ovládaná základním motorem včetně příslušenství plochy do 4,0m2 | m2 | 13.64
VV0062 | Nový výkaz (68) |  | 18.36
| Okno 1180x4140 mm* 1,180 * 4,140 |  | 9.77
| Okno 1180x3640 mm* 1,180 * 3,640 |  | 8.59
Použití figury:
63128005 | roleta látková zipscreen systém box š 100mm ovládaná základním motorem včetně příslušenství plochy do 5,0m2 | m2 | 18.36
VV0063 | Nový výkaz (69) |  | 10
| D.1.1.03 Půdorys - nový stav.pdf |  | 0
| D.1.1.04 Řez A-A' - nový stav.pdf |  | 0
| Okno 1180x4140 mm |  | 2
| Okno 1180x3640 mm |  | 2
| Okno 1180x3140 mm |  | 2
| Okno 1180x2640 mm |  | 2
| Okno 1180x2140 mm |  | 2
Použití figury:
786623031 | Montáž krycího plechu venkovní žaluzie osazené do okenního nebo dveřního otvoru jakékoli šířky | kus | 10
VV0064 | Nový výkaz (70) |  | 20.98
| D.1.1.03 Půdorys - nový stav.pdf |  | 0
| Dveře D1 (900x2100 mm)* ( 2,100 * 2 + 0,900 ) |  | 10.2
| Dveře D2 (1450x1970 mm)* ( 1,970 * 2 + 1,450 ) |  | 10.78
Použití figury:
619995001 | Začištění omítek kolem oken, dveří, podlah nebo obkladů | m | 20.98
VV0065 | Nový výkaz (71) |  | 35.499
| D.1.1.03 Půdorys - nový stav.pdf |  | 0
| D.1.1.04 Řez A-A' - nový stav.pdf |  | 0
| sloup 500x600 mm |  | 0
| 0,500 * (( 6,100 + 3,569 + 3,957 + 2,510 ) * 2 ) |  | 16.136
| 0,600 * (( 6,100 + 3,569 + 3,957 + 2,510 ) * 2 ) |  | 19.363
Použití figury:
613131121 | Penetrační disperzní nátěr vnitřních pilířů nebo sloupů nanášený ručně | m2 | 35.499
VV0066 | Nový výkaz (72) |  | 94.38
| D.1.1.03 Půdorys - nový stav.pdf |  | 0
| D.1.1.04 Řez A-A' - nový stav.pdf |  | 0
| 47,190* 2 |  | 94.38
Použití figury:
612131121 | Penetrační disperzní nátěr vnitřních stěn nanášený ručně | m2 | 94.38
VV0067 | Nový výkaz (73) |  | 37.05
| D.1.1.03 Půdorys - nový stav.pdf |  | 0
| Okno 1180x4140 mm* 1,180 * 4,140 |  | 9.77
| Okno 1180x3640 mm* 1,180 * 3,640 |  | 8.59
| Okno 1180x3140 mm* 1,180 * 3,140 |  | 7.41
| Okno 1180x2640 mm* 1,180 * 2,640 |  | 6.23
| Okno 1180x2140 mm* 1,180 * 2,140 |  | 5.05
Použití figury:
784171113 | Zakrytí vnitřních ploch stěn v místnostech v přes 3,80 do 5,00 m | m2 | 37.05
784191001 | Čištění vnitřních ploch oken nebo balkonových dveří jednoduchých po provedení malířských prací | m2 | 37.05
VV0068 | Nový výkaz (74) |  | 13.992
| D.1.1.03 Půdorys - nový stav.pdf |  | 0
| D.1.1.04 Řez A-A' - nový stav.pdf |  | 0
| otopný registr |  | 0
| (3,380+3,140+3,060+3,300) / cos(23) |  | 13.992
Použití figury:
784171123 | Zakrytí vnitřních ploch konstrukcí nebo prvků v místnostech v přes 3,80 do 5,00 m | m2 | 13.992
VV0069 | Nový výkaz (75) |  | 127.735
| D.1.1.03 Půdorys - nový stav.pdf |  | 0
| D.1.1.04 Řez A-A' - nový stav.pdf |  | 0
| sokl pod otopným registrem |  | 0
| (3,380+3,140+3,060+3,300) / cos(23) |  | 13.992
| neobkládané podélné stěny |  | 0
| 47,190* 2 |  | 94.38
| ostění pilířů |  | 0
| 0,600 * 6,100 * 2 |  | 7.32
| 0,600 * 3,569 * 2 |  | 4.283
| 0,600 * 3,957 * 2 |  | 4.748
| 0,600 * 2,510 * 2 |  | 3.012
Použití figury:
784181103 | Základní akrylátová jednonásobná bezbarvá penetrace podkladu v místnostech v přes 3,80 do 5,00 m | m2 | 127.735
784221103 | Dvojnásobné bílé malby ze směsí za sucha dobře otěruvzdorných v místnostech přes 3,80 do 5,00 m | m2 | 127.735
VV0070 | Nový výkaz (76) |  | 295.087
| D.1.1.03 Půdorys - nový stav.pdf |  | 0
| D.1.1.04 Řez A-A' - nový stav.pdf |  | 0
| plocha na úrovni + 0,000 |  | 0
| 64,620 |  | 64.62
| plocha na úrovni + 4,200 |  | 0
| (23,370+8,120+7,870) |  | 39.36
| rozvinutá plocha elevace |  | 0
| 9,640 * ( 0,900 * 11 + 0,382 * 11 ) |  | 135.943
| rozvinutá plocha schodiště |  | 0
| 2,000 * (( 0,300 *32 + 0,127 * 33 ) * 2 ) |  | 55.164
Použití figury:
784191007 | Čištění vnitřních ploch podlah po provedení malířských prací | m2 | 295.087
VV0071 | Nový výkaz (77) |  | 139.093
| D.1.1.01 Půdorys - stávající stav a bourání.pdf |  | 0
| dřevěný akustický obklad |  | 0
| 19,310* 5,300 |  | 102.343
| PVC lamelový obklad |  | 0
| 15,000* 2,450 |  | 36.75
Použití figury:
714180801 | Demontáž pohltivých izolačních vložek | m2 | 139.093
VV0072 | Nový výkaz (78) |  | 286.411
| D.1.1.01 Půdorys - stávající stav a bourání.pdf |  | 0
| Plocha na úrovni +0,000 |  | 64.62
| Plocha na úrovni + 4,200 |  | 23.37
| Plocha předsálí na úrovni + 4,200 |  | 15.99
| elevace |  | 0
| 9,640*0,900 *10,000 |  | 86.76
| 9,640* 0,382 *11,000 |  | 40.507
| schod. stupně |  | 0
| 2,000* 0,300 * 64 |  | 38.4
| 2,000* 0,127 * 66 |  | 16.764
Použití figury:
965046111 | Broušení stávajících betonových podlah úběr do 3 mm | m2 | 286.411
965046119 | Příplatek k broušení stávajících betonových podlah za každý další 1 mm úběru | m2 | 572.822
VV0073 | Nový výkaz (79) |  | 66.64
| D.1.1.04 Řez A-A' - nový stav.pdf |  | 0
| (2,332+2,832+3,332+3,832+4,332) * 4 |  | 66.64
Použití figury:
28376751 | pouzdro pro skrytý vodící profil žaluzie včetně příslušenství | m | 66.64
VV0074 | Nový výkaz (80) |  | 229.14
| D.1.1.05 Půdorys - nová podlahová krytina .pdf |  | 0
| Plocha na úrovni +0,000 |  | 64.62
| Plocha na úrovni + 4,200 |  | 23.37
| Plocha předsálí na úrovni + 4,200 |  | 15.99
| plocha elevace |  | 0
| 9,640*0,900*10,000 |  | 86.76
| schod. stupně |  | 0
| 2,000* 0,300 * 64 |  | 38.4
VV0075 | Nový výkaz (81) |  | 292.351
| D.1.1.01 Půdorys - stávající stav a bourání.pdf |  | 0
| Plocha na úrovni +0,000 |  | 64.62
| Plocha na úrovni + 4,200 |  | 23.37
| Plocha předsálí na úrovni + 4,200 |  | 15.99
| elevace |  | 0
| 9,640*0,900*10,000 |  | 86.76
| 9,640* 0,382 *11,000 |  | 40.507
| schodiště |  | 0
| 2,000* 0,300 * 64 |  | 38.4
| 2,000* 0,172 * 66 |  | 22.704
Použití figury:
619991001 | Zakrytí podlahy fólií | m2 | 292.351
VV0076 | Nový výkaz (82) |  | 37.05
| D.1.1.03 Půdorys - nový stav.pdf |  | 0
| Okno 1180x4140 mm* 1,180 * 4,140 |  | 9.77
| Okno 1180x3640 mm* 1,180 * 3,640 |  | 8.59
| Okno 1180x3140 mm* 1,180 * 3,140 |  | 7.41
| Okno 1180x2640 mm* 1,180 * 2,640 |  | 6.23
| Okno 1180x2140 mm* 1,180 * 2,140 |  | 5.05
Použití figury:
952901108 | Čištění budov omytí dvojitých nebo zdvojených oken nebo balkonových dveří pl přes 2,5 m2 | m2 | 37.05
VV0077 | Nový výkaz (83) |  | 80
| D.1.1.04 Řez A-A' - nový stav.pdf |  | 0
| kotvení paty sloupku zábradlí do podkladu |  | 0
| 4 kotvy/ sloupek |  | 0
| Počet sloupů 1 ramene zábradlí* 4,000 * 2 |  | 80
Použití figury:
953961113 | Kotva chemickým tmelem M 12 hl 110 mm do betonu, ŽB nebo kamene s vyvrtáním otvoru | kus | 80
953965121 | Kotevní šroub pro chemické kotvy M 12 dl 160 mm | kus | 80
VV0078 | Nový výkaz (84) |  | 0.317
| D.1.1.03 Půdorys - nový stav.pdf |  | 0
| spádovaná mazanina předsálí tl. 0-100 mm |  | 0
| (0,163+0,154) |  | 0.317
Použití figury:
965042131 | Bourání podkladů pod dlažby nebo mazanin betonových nebo z litého asfaltu tl do 100 mm pl do 4 m2 | m3 | 0.317
VV0079 | Nový výkaz (85) |  | 23.504
| D.1.1.04 Řez A-A' - nový stav.pdf |  | 0
| 2x zábradlí |  | 0
| 11,752* 2 |  | 23.504
Použití figury:
766211211 | Montáž madel schodišťových středových dřevených průběžných šířky do 150 mm | m | 23.504
| Dveře D1 (900x2100 mm) |  | 2
| 2,000 |  | 2
| Dveře D2 (1450x1970 mm) |  | 2
| 2,000 |  | 2
| Okno 1180x2140 mm |  | 2
| 2,000 |  | 2
| Okno 1180x2640 mm |  | 2
| 2,000 |  | 2
| Okno 1180x3140 mm |  | 2
| 2,000 |  | 2
| Okno 1180x3640 mm |  | 2
| 2,000 |  | 2
| Okno 1180x4140 mm |  | 2
| 2,000 |  | 2
| Plocha na úrovni + 4,200 |  | 23.37
| 23,370 |  | 23.37
| Plocha na úrovni +0,000 |  | 64.62
| 64,620 |  | 64.62
| Plocha předsálí na úrovni + 4,200 |  | 15.99
| 8,120+7,870 |  | 15.99
| Počet sloupů 1 ramene zábradlí |  | 10
| 10,000 |  | 10
SO 01/ D.1.4 | ústřední vytápění
VV0001 | Nový výkaz (34) |  | 14.4
| D.1.1.03 Půdorys - nový stav.pdf |  | 0
| 2x radiátor 30 článků |  | 0
| 0,240 *60,000 |  | 14.4
Použití figury:
735111810 | Demontáž otopného tělesa litinového článkového | m2 | 14.4
735117110 | Odpojení a připojení otopného tělesa litinového po nátěru | m2 | 14.4
735118110 | Zkoušky těsnosti otopných těles litinových článkových vodou | m2 | 14.4
735119140 | Montáž otopného tělesa litinového článkového | m2 | 14.4
735191902 | Vyzkoušení otopných těles litinových po opravě tlakem | m2 | 14.4
735191904 | Vyčištění otopných těles litinových proplachem vodou | m2 | 14.4
735191910 | Napuštění vody do otopných těles | m2 | 14.4
VV0002 | Nový výkaz (35) |  | 2
| D.1.1.03 Půdorys - nový stav.pdf |  | 0
| 2x radiátor (30 článků 900/70) |  | 0
| 2,000 |  | 2
Použití figury:
735191905 | Odvzdušnění otopných těles | kus | 2
VV0003 | Nový výkaz (36) |  | 14.4
| D.1.1.03 Půdorys - nový stav.pdf |  | 0
| 2x radiátor (30 článků/rad.) |  | 0
| výhřevná plocha 900x70 = 0,240 m2/ks |  | 0
| 60,000* 0,240 |  | 14.4
Použití figury:
783601347 | Odmaštění litinových otopných těles odmašťovačem rozpouštědlovým před provedením nátěru | m2 | 14.4
783601421 | Ometení článkových otopných těles před provedením nátěru | m2 | 14.4
783601441 | Ometením litinových otopných těles před provedením nátěru | m2 | 14.4
783614141 | Základní jednonásobný syntetický nátěr litinových otopných těles | m2 | 14.4
783617147 | Krycí dvojnásobný syntetický nátěr litinových otopných těles | m2 | 14.4
VV0004 | Nový výkaz (37) |  | 60
| D.1.1.03 Půdorys - nový stav.pdf |  | 0
| 2x radiátor (30 článků) |  | 0
| 60,000 |  | 60
Použití figury:
735110912 | Rozpojení tělesa otopného teplovodního | kus | 60
VV0005 | Nový výkaz (38) |  | 13.992
| D.1.1.03 Půdorys - nový stav.pdf |  | 0
| D.1.1.04 Řez A-A' - nový stav.pdf |  | 0
| plocha pod otopným registrem |  | 0
| sklon 23° |  | 0
| (3,380+3,140+3,060+3,300) / cos(23) |  | 13.992
Použití figury:
783000123 | Ochrana konstrukcí nebo prvků při provádění nátěrů položením fólie | m2 | 13.992
VV0006 | Nový výkaz (39) |  | 40.733
| D.1.1.03 Půdorys - nový stav.pdf |  | 0
| otopný registr z ocel hladkých trubek |  | 0
| sklon 23° |  | 0
| (11,005+7,742+7,740+11,008) / cos(23) |  | 40.733
Použití figury:
783601729 | Bezoplachové odrezivění potrubí přes DN 50 do DN 100 mm | m | 40.733
783601733 | Odmaštění ředidlovým odmašťovačem potrubí přes DN 50 do DN 100 mm | m | 40.733
783606867 | Odstranění nátěrů z potrubí přes DN 50 do DN 100 mm opálením | m | 40.733
783606869 | Odstranění nátěrů z potrubí přes DN 50 do DN 100 mm okartáčováním | m | 40.733
783614561 | Základní jednonásobný syntetický nátěr potrubí přes DN 50 do DN 100 mm | m | 40.733
783615561 | Mezinátěr jednonásobný syntetický nátěr potrubí přes DN 50 do DN 100 mm | m | 40.733
783617625 | Krycí jednonásobný syntetický tepelně odolný nátěr potrubí přes DN 50 do DN 100 mm | m | 40.733

## Pokyny pro vyplnění
Struktura údajů, formát souboru a metodika pro zpracování
Struktura
Soubor je složen ze záložky Rekapitulace stavby a záložek s názvem soupisu prací pro jednotlivé objekty ve formátu XLSX. Každá ze záložek přitom obsahuje
ještě samostatné sestavy vymezené orámovaním a nadpisem sestavy.
Rekapitulace stavby obsahuje sestavu Rekapitulace stavby a Rekapitulace objektů stavby a soupisů prací.
V sestavě Rekapitulace stavby jsou uvedeny informace identifikující předmět veřejné zakázky na stavební práce, KSO, CC-CZ, CZ-CPV, CZ-CPA a rekapitulaci
celkové nabídkové ceny uchazeče.
Termínem "uchazeč" (resp. zhotovitel) se myslí "účastník zadávacího řízení" ve smyslu zákona o zadávání veřejných zakázek.
V sestavě Rekapitulace objektů stavby a soupisů prací je uvedena rekapitulace stavebních objektů, inženýrských objektů, provozních souborů,
vedlejších a ostatních nákladů a ostatních nákladů s rekapitulací nabídkové ceny za jednotlivé soupisy prací. Na základě údaje Typ je možné
identifikovat, zda se jedná o objekt nebo soupis prací pro daný objekt:
|  | STA | Stavební objekt pozemní
|  | ING | Stavební objekt inženýrský
|  | PRO | Provozní soubor
|  | VON | Vedlejší a ostatní náklady
|  | OST | Ostatní
|  | Soupis | Soupis prací pro daný typ objektu
Soupis prací pro jednotlivé objekty obsahuje sestavy Krycí list soupisu prací, Rekapitulace členění soupisu prací, Soupis prací. Za soupis prací může být považován
i objekt stavby v případě, že neobsahuje podřízenou zakázku.
Krycí list soupisu obsahuje rekapitulaci informací o předmětu veřejné zakázky ze sestavy Rekapitulace stavby, informaci o zařazení objektu do KSO,
CC-CZ, CZ-CPV, CZ-CPA a rekapitulaci celkové nabídkové ceny uchazeče za aktuální soupis prací.
Rekapitulace členění soupisu prací obsahuje rekapitulaci soupisu prací ve všech úrovních členění soupisu tak, jak byla tato členění použita (např.
stavební díly, funkční díly, případně jiné členění) s rekapitulací nabídkové ceny.
Soupis prací obsahuje položky veškerých stavebních nebo montážních prací, dodávek materiálů a služeb nezbytných pro zhotovení stavebního objektu,
inženýrského objektu, provozního souboru, vedlejších a ostatních nákladů.
Pro položky soupisu prací se zobrazují následující informace:
|  | PČ |  | Pořadové číslo položky v aktuálním soupisu
|  | TYP |  | Typ položky: K - konstrukce, M - materiál, PP - plný popis, PSC - poznámka k souboru cen, P - poznámka k položce, VV - výkaz výměr, FIG - rozpad figur
|  | Kód |  | Kód položky
|  | Popis |  | Zkrácený popis položky
|  | MJ |  | Měrná jednotka položky
|  | Množství |  | Množství v měrné jednotce
|  | J.cena |  | Jednotková cena položky. Zadaní může obsahovat namísto J.ceny sloupce J.materiál a J.montáž, jejichž součet definuje
J.cenu položky.
|  | Cena celkem |  | Celková cena položky daná jako součin množství a j.ceny
|  | Cenová soustava |  | Příslušnost položky do cenové soustavy
Ke každé položce soupisu prací se na samostatných řádcích může zobrazovat:
Plný popis položky
Poznámka k souboru cen a poznámka zadavatele
Výkaz výměr
Pokud je k řádku výkazu výměr evidovaný údaj ve sloupci Kód, jedná se o definovaný odkaz, na který se může odvolávat výkaz výměr z jiné položky.
Metodika pro zpracování
Jednotlivé sestavy jsou v souboru provázány. Editovatelné pole jsou zvýrazněny žlutým podbarvením, ostatní pole neslouží k editaci a nesmí být jakkoliv
modifikovány.
Uchazeč je pro podání nabídky povinen vyplnit žlutě podbarvená pole:
Pole Uchazeč v sestavě Rekapitulace stavby - zde uchazeč vyplní svůj název (název subjektu)
Pole IČ a DIČ v sestavě Rekapitulace stavby - zde uchazeč vyplní svoje IČ a DIČ
Datum v sestavě Rekapitulace stavby - zde uchazeč vyplní datum vytvoření nabídky
J.cena = jednotková cena v sestavě Soupis prací o maximálním počtu desetinných míst uvedených v poli
- pokud sestavy soupisů prací obsahují pole J.cena, měla by být všechna tato pole vyplněna nenulovými
Poznámka - nepovinný údaj pro položku soupisu
V případě, že sestavy soupisů prací neobsahují pole J.cena, potom ve všech soupisech prací obsahují pole:
- J.materiál - jednotková cena materiálu
- J.montáž - jednotková cena montáže
Uchazeč v tomto případě by měl vyplnit všechna pole J.materiál a pole J.montáž nenulovými kladnými číslicemi. V případech, kdy položka
neobsahuje žádný materiál je přípustné, aby pole J.materiál bylo vyplněno nulou. V případech, kdy položka neobsahuje žádnou montáž je přípustné,
aby pole J.montáž bylo vyplněno nulou. Obě pole - J.materiál, J.Montáž u jedné položky by však neměly být vyplněny nulou.
Rekapitulace stavby
Název |  |  | Povinný |  | Popis | Typ | Max. počet
atributu |  |  | (A/N) |  |  |  | znaků
Kód |  |  | A |  | Kód stavby | String | 20
Stavba |  |  | A |  | Název stavby | String | 120
Místo |  |  | N |  | Místo stavby | String | 50
Datum |  |  | A |  | Datum vykonaného exportu | Date
KSO |  |  | N |  | Klasifikace stavebního objektu | String | 15
CC-CZ |  |  | N |  | Klasifikace stavbeních děl | String | 15
CZ-CPV |  |  | N |  | Společný slovník pro veřejné zakázky | String | 20
CZ-CPA |  |  | N |  | Klasifikace produkce podle činností | String | 20
Zadavatel |  |  | N |  | Zadavatel zadaní | String | 50
IČ |  |  | N |  | IČ zadavatele zadaní | String | 20
DIČ |  |  | N |  | DIČ zadavatele zadaní | String | 20
Uchazeč |  |  | N |  | Uchazeč veřejné zakázky | String | 50
Projektant |  |  | N |  | Projektant | String | 50
Poznámka |  |  | N |  | Poznámka k zadání | String | 255
Sazba DPH |  |  | A |  | Rekapitulace sazeb DPH u položek soupisů | eGSazbaDph
Základna DPH |  |  | A |  | Základna DPH určena součtem celkové ceny z položek soupisů | Double
Hodnota DPH |  |  | A |  | Hodnota DPH | Double
Cena bez DPH |  |  | A |  | Celková cena bez DPH za celou stavbu. Sčítává se ze všech listů. | Double
Cena s DPH |  |  | A |  | Celková cena s DPH za celou stavbu | Double
Rekapitulace objektů stavby a soupisů prací
Název |  |  | Povinný |  | Popis | Typ | Max. počet
atributu |  |  | (A/N) |  |  |  | znaků
Kód |  |  | A |  | Přebírá se z Rekapitulace stavby | String | 20
Stavba |  |  | A |  | Přebírá se z Rekapitulace stavby | String | 120
Místo |  |  | N |  | Přebírá se z Rekapitulace stavby | String | 50
Datum |  |  | A |  | Přebírá se z Rekapitulace stavby | Date
Zadavatel |  |  | N |  | Přebírá se z Rekapitulace stavby | String | 50
Projektant |  |  | N |  | Přebírá se z Rekapitulace stavby | String | 50
Uchazeč |  |  | N |  | Přebírá se z Rekapitulace stavby | String | 50
Kód |  |  | A |  | Kód objektu | String | 20
Objektu, Soupis prací |  |  | A |  | Název objektu | String | 120
Cena bez DPH |  |  | A |  | Cena bez DPH za daný objekt | Double
Cena s DPH |  |  | A |  | Cena spolu s DPH za daný objekt | Double
Typ |  |  | A |  | Typ zakázky | eGTypZakazky
Krycí list soupisu
Název |  |  | Povinný |  | Popis | Typ | Max. počet
atributu |  |  | (A/N) |  |  |  | znaků
Stavba |  |  | A |  | Přebírá se z Rekapitulace stavby | String | 120
Objekt |  |  | A |  | Kód a název objektu | String | 20 + 120
Soupis |  |  | A |  | Kód a název soupisu | String | 20 + 120
KSO |  |  | N |  | Klasifikace stavebního objektu | String | 15
CC-CZ |  |  | N |  | Klasifikace stavbeních děl | String | 15
CZ-CPV |  |  | N |  | Společný slovník pro veřejné zakázky | String | 20
CZ-CPA |  |  | N |  | Klasifikace produkce podle činností | String | 20
Místo |  |  | N |  | Přebírá se z Rekapitulace stavby | String | 50
Zadavatel |  |  | N |  | Přebírá se z Rekapitulace stavby | String | 50
Uchazeč |  |  | N |  | Přebírá se z Rekapitulace stavby | String | 50
Projektant |  |  | N |  | Přebírá se z Rekapitulace stavby | String | 50
Poznámka |  |  | N |  | Poznámka k soupisu prací | String | 255
Sazba DPH |  |  | A |  | Rekapitulace sazeb DPH na položkách aktuálního soupisu | eGSazbaDph
Základna DPH |  |  | A |  | Základna DPH určena součtem celkové ceny z položek aktuálního soupisu | Double
Hodnota DPH |  |  | A |  | Hodnota DPH | Double
Cena bez DPH |  |  | A |  | Cena bez DPH za daný soupis | Double
Cena s DPH |  |  | A |  | Cena s DPH za daný soupis | Double
Rekapitulace členění soupisu prací
Název |  |  | Povinný |  | Popis | Typ | Max. počet
atributu |  |  | (A/N) |  |  |  | znaků
Stavba |  |  | A |  | Přebírá se z Rekapitulace stavby | String | 120
Objekt |  |  | A |  | Kód a název objektu, přebírá se z Krycího listu soupisu | String | 20 + 120
Soupis |  |  | A |  | Kód a název objektu, přebírá se z Krycího listu soupisu | String | 20 + 120
Místo |  |  | N |  | Přebírá se z Rekapitulace stavby | String | 50
Datum |  |  | A |  | Přebírá se z Rekapitulace stavby | Date
Zadavatel |  |  | N |  | Přebírá se z Rekapitulace stavby | String | 50
Projektant |  |  | N |  | Přebírá se z Rekapitulace stavby | String | 50
Uchazeč |  |  | N |  | Přebírá se z Rekapitulace stavby | String | 50
Kód dílu - Popis |  |  | A |  | Kód a název dílu ze soupisu | String | 20 + 100
Cena celkem |  |  | A |  | Cena celkem za díl ze soupisu | Double
Soupis prací
Název |  |  | Povinný |  | Popis | Typ | Max. počet
atributu |  |  | (A/N) |  |  |  | znaků
Stavba |  |  | A |  | Přebírá se z Rekapitulace stavby | String | 120
Objekt |  |  | A |  | Kód a název objektu | String | 20 + 120
Soupis |  |  | A |  | Přebírá se z Krycího listu soupisu | String | 20 + 120
Místo |  |  | N |  | Přebírá se z Krycího listu soupisu | String | 50
Datum |  |  | A |  | Přebírá se z Krycího listu soupisu | Date
Zadavatel |  |  | N |  | Přebírá se z Krycího listu soupisu | String | 50
Projektant |  |  | N |  | Přebírá se z Krycího listu soupisu | String | 50
Uchazeč |  |  | N |  | Přebírá se z Krycího listu soupisu | String | 50
PČ |  |  | A |  | Pořadové číslo položky soupisu | Long
Typ |  |  | A |  | Typ položky soupisu | eGTypPolozky | 1
Kód |  |  | A |  | Kód položky ze soupisu | String | 20
Popis |  |  | A |  | Popis položky ze soupisu | String | 255
MJ |  |  | A |  | Měrná jednotka položky | String | 10
Množství |  |  | A |  | Množství položky soupisu | Double
J.Cena |  |  | A |  | Jednotková cena položky | Double
Cena celkem |  |  | A |  | Cena celkem vyčíslena jako J.Cena * Množství | Double
Cenová soustava |  |  | N |  | Zařazení položky do cenové soustavy | String | 50
p |  |  | N |  | Poznámka položky ze soupisu | Memo
psc |  |  | N |  | Poznámka k souboru cen ze soupisu | Memo
pp |  |  | N |  | Plný popis položky ze soupisu | Memo
vv |  |  | N |  | Výkaz výměr (figura, výraz, výměra) ze soupisu | Text,Text,Double | 20, 150
fig |  |  | N |  | Rozpad figur | Text,Text,Double | 20, 150
DPH |  |  | A |  | Sazba DPH pro položku | eGSazbaDPH
Hmotnost |  |  | A |  | Hmotnost položky ze soupisu | Double
Suť |  |  | A |  | Suť položky ze soupisu | Double
Nh |  |  | N |  | Normohodiny položky ze soupisu | Double
Datová věta
Typ věty |  |  | Hodnota |  | Význam
eGSazbaDPH |  |  | základní |  | Základní sazba DPH
|  |  | snížená |  | Snížená sazba DPH
|  |  | nulová |  | Nulová sazba DPH
|  |  | zákl. přenesená |  | Základní sazba DPH přenesená
|  |  | sníž. přenesená |  | Snížená sazba DPH přenesená
eGTypZakazky |  |  | STA |  | Stavební objekt
|  |  | PRO |  | Provozní soubor
|  |  | ING |  | Inženýrský objekt
|  |  | VON |  | Vedlejší a ostatní náklady
|  |  | OST |  | Ostatní náklady
eGTypPolozky |  |  | 1 |  | Položka typu HSV
|  |  | 2 |  | Položka typu PSV
|  |  | 3 |  | Položka typu M
|  |  | 4 |  | Položka typu OST