## Rekapitulace stavby
Export Komplet | [25 empty] | VZ | 2.0 |  |  |  |  | False | False | {f5f519b6-0c1f-4fd2-ac44-776d40c763f6}
[18 empty] | >> skryté sloupce << | [12 empty] | 0,01 | 21
[31 empty] | 0,01 | 12
|  | REKAPITULACE STAVBY | [16 empty] | v --- níže se nacházejí doplnkové a pomocné údaje k sestavám --- v | [11 empty] | 0,001
|  | Kód: |  |  |  |  | 240904 | [23 empty] | 0,01
|  | Stavba: |  |  |  |  | Stavební úprava místnosti 116 JM | [23 empty] | 0,01
|  | KSO: | [11 empty] | CC-CZ: | [16 empty] | 0,01
|  | Místo: |  |  |  |  | VŠE v Praze, ul. Ekonomická 957, Praha 4 | [6 empty] | Datum: |  | 4. 9. 2024 | [14 empty] | 0,01
0,01
|  | Zadavatel: | [11 empty] | IČ: | [16 empty] | 0,01
|  |  | Vysoká škola ekonomická v Praze | [10 empty] | DIČ: | [16 empty] | 0,01
0,01
|  | Zhotovitel: | [11 empty] | IČ: | [16 empty] | 0,01
[14 empty] | DIČ: | [16 empty] | 0,01
False
|  | Projektant: | [11 empty] | IČ: | [16 empty] | False
[14 empty] | DIČ: | [16 empty] | True
0,01
|  | Zpracovatel: | [11 empty] | IČ: | [16 empty] | 0,01
|  |  | Ing. Milan Dušek | [10 empty] | DIČ: | [16 empty] | False
Poznámka:
Soupis prací je sestaven s využitím Cenové soustavy ÚRS. Položky, které pochází z této cenové soustavy, jsou ve sloupci 'Cenová soustava' označeny popisem 'CS ÚRS' a úrovní příslušného kalendářního pololetí. Veškeré další informace vymezující popis a podmínky použití těchto položek z Cenové soustavy, které nejsou uvedeny přímo v soupisu prací, jsou neomezeně dálkově k dispozici na webu podminky.urs.cz.
- Soupis prací je sestaven s využitím Cenové soustavy ÚRS - 2024 01 - V ceně položek jsou obsaženy veškeré náklady, které jsou potřeba k plnohodnotné realizaci těchto položek - Cena každé položky zahrnuje zaměření in situ, výrobní dokumentaci, výrobu, dodávku, montáž, dopravu, přesuny hmot, detaily vč. úprav navazujících konstrukcí - Cena každé položky zahrnuje veškerá duševní vlastnictví, projektové a inženýrské práce, které se k realizaci a používání předmětu položek váží - Cena každé položky také zahrnuje její vzorování před její realizací v reálné velikosti na stavbě (vzorky mohou být vyžadovány i opakovaně) - V souhrnné ceně díla je zohledněna hodnota zařízení staveniště - Pokud se údaje v rozpočtu rozchází s jinými částmi dokumentace, platí data uvedená v rozpočtu - Vzhledem ke skutečnosti, že nebyly provedeny sondy, doporučuje se oceňovat položky na základě vizuální obhlídky místa plnění - Technická specifikace výtokových armatur bude řízena dle Přílohy č.2. - Nakládání s odpady vzniklými v průběhu provádění díla bude řízeno dle Přílohy č. 1 uvedené v posledním listu tohoto rozpočtu
|  | Cena bez DPH | [11 empty] | 0
[8 empty] | Sazba daně |  | Základ daně |  |  |  | Výše daně
|  | DPH |  | základní |  |  |  | 21% |  | 0 |  |  |  | 0
|  |  |  | snížená |  |  |  | 12% |  | 0 |  |  |  | 0
|  |  |  | zákl. přenesená |  |  |  | 21% |  | 0 |  |  |  | 0
|  |  |  | sníž. přenesená |  |  |  | 12% |  | 0 |  |  |  | 0
|  |  |  | nulová |  |  |  | 0% |  | 0 |  |  |  | 0
|  | Cena s DPH | [6 empty] | v |  | CZK |  |  | 0
REKAPITULACE OBJEKTŮ STAVBY A SOUPISŮ PRACÍ
| Kód: | [6 empty] | 240904
| Stavba: | [6 empty] | Stavební úprava místnosti 116 JM
| Místo: | [6 empty] | VŠE v Praze, ul. Ekonomická 957, Praha 4 |  |  |  |  | Datum: |  | 4. 9. 2024
| Zadavatel: | [6 empty] | Vysoká škola ekonomická v Praze |  |  |  |  | Projektant: | [5 empty] | Informatívní údaje z listů zakázek
| Zhotovitel: | [11 empty] | Zpracovatel: |  | Ing. Milan Dušek
| Kód |  |  |  | Popis | [6 empty] | Cena bez DPH [CZK] |  |  |  | Cena s DPH [CZK] | Typ |  | z toho Ostat. náklady [CZK] | DPH [CZK] | Normohodiny [h] | DPH základní [CZK] | DPH snížená [CZK] | DPH základní přenesená [CZK] | DPH snížená přenesená [CZK] | Základna DPH základní | Základna DPH snížená | Základna DPH zákl. přenesená | Základna DPH sníž. přenesená | Základna DPH nulová
| Náklady stavby celkem | [10 empty] | 0 |  |  |  | 0 |  |  | 0 | 0 | 1011.6272 | 0 | 0 | 0 | 0 | 0 | 0 | 0 | 0 | 0 | D | 0 | ###NOIMPORT### | IMPORT | {f5f519b6-0c1f-4fd2-ac44-776d40c763f6} | {00000000-0000-0000-0000-000000000000}
/ |  | 01 |  |  |  | Architektonicko stavební řešení | [5 empty] | 0 |  |  |  | 0 | STA |  | 0 | 0 | 810.0682 | 0 | 0 | 0 | 0 | 0 | 0 | 0 | 0 | 0 |  | 1 |  | IMPORT | {f0f586d5-e469-4686-b2e9-ecefeb9c85d2} | {f5f519b6-0c1f-4fd2-ac44-776d40c763f6} | 2
/ |  | 02 |  |  |  | Elektro | [5 empty] | 0 |  |  |  | 0 | STA |  | 0 | 0 | 201.559 | 0 | 0 | 0 | 0 | 0 | 0 | 0 | 0 | 0 |  | 1 |  | IMPORT | {4a6b9207-f262-4d0a-8a2f-92b5921ce57f} | {f5f519b6-0c1f-4fd2-ac44-776d40c763f6} | 2
/ |  | 03 |  |  |  | VRN | [5 empty] | 0 |  |  |  | 0 | VON |  | 0 | 0 | 0 | 0 | 0 | 0 | 0 | 0 | 0 | 0 | 0 | 0 |  | 1 |  | IMPORT | {7970168f-7dd9-41c3-8fce-e24064e49457} | {f5f519b6-0c1f-4fd2-ac44-776d40c763f6} | 2

## 01 - Architektonicko stav...
[9 empty] | >> skryté sloupce << | [9 empty] | {f0f586d5-e469-4686-b2e9-ecefeb9c85d2}
2
| KRYCÍ LIST SOUPISU PRACÍ | [8 empty] | v --- níže se nacházejí doplnkové a pomocné údaje k sestavám --- v | [8 empty] | False
Stavba:
Stavební úprava místnosti 116 JM
Objekt:
01 - Architektonicko stavební řešení
| KSO: |  |  |  |  | CC-CZ:
| Místo: |  | VŠE v Praze, ul. Ekonomická 957, Praha 4 |  |  | Datum: | 4. 9. 2024
| Zadavatel: |  |  |  |  | IČ:
|  | Vysoká škola ekonomická v Praze |  |  |  | DIČ:
| Zhotovitel: |  |  |  |  | IČ:
DIČ:
| Projektant: |  |  |  |  | IČ:
DIČ:
| Zpracovatel: |  |  |  |  | IČ:
|  | Ing. Milan Dušek |  |  |  | DIČ:
Poznámka:
| Cena bez DPH | [5 empty] | 0
|  |  | Základ daně |  |  | Sazba daně | Výše daně
| DPH | základní | 0 |  |  | 21% | 0
|  | snížená | 0 |  |  | 12% | 0
|  | zákl. přenesená | 0 |  |  | 21% | 0
|  | sníž. přenesená | 0 |  |  | 12% | 0
|  | nulová | 0 |  |  | 0% | 0
| Cena s DPH |  |  | v | CZK |  | 0
REKAPITULACE ČLENĚNÍ SOUPISU PRACÍ
Stavba:
Stavební úprava místnosti 116 JM
Objekt:
01 - Architektonicko stavební řešení
Místo: |  |  | VŠE v Praze, ul. Ekonomická 957, Praha 4 |  |  | Datum: | 4. 9. 2024
Zadavatel: |  |  | Vysoká škola ekonomická v Praze |  |  | Projektant:
Zhotovitel: | [5 empty] | Zpracovatel: | Ing. Milan Dušek
Kód dílu - Popis | [6 empty] | Cena celkem [CZK]
Náklady stavby celkem | [6 empty] | 0 | [12 empty] | -1
| HSV - Práce a dodávky HSV | [5 empty] | 0
| 6 - Úpravy povrchů, podlahy a osazování výplní | [5 empty] | 0
| 9 - Ostatní konstrukce a práce, bourání | [5 empty] | 0
| 997 - Přesun sutě | [5 empty] | 0
| 998 - Přesun hmot | [5 empty] | 0
| PSV - Práce a dodávky PSV | [5 empty] | 0
| 725 - Zdravotechnika - zařizovací předměty | [5 empty] | 0
| 734 - Ústřední vytápění - armatury | [5 empty] | 0
| 735 - Ústřední vytápění - otopná tělesa | [5 empty] | 0
| 763 - Konstrukce suché výstavby | [5 empty] | 0
| 766 - Konstrukce truhlářské | [5 empty] | 0
| 771 - Podlahy z dlaždic | [5 empty] | 0
| 776 - Podlahy povlakové | [5 empty] | 0
| 781 - Dokončovací práce - obklady | [5 empty] | 0
| 783 - Dokončovací práce - nátěry | [5 empty] | 0
| 784 - Dokončovací práce - malby a tapety | [5 empty] | 0
| 786 - Dokončovací práce - čalounické úpravy | [5 empty] | 0
SOUPIS PRACÍ
Stavba:
Stavební úprava místnosti 116 JM
Objekt:
01 - Architektonicko stavební řešení
Místo: |  |  | VŠE v Praze, ul. Ekonomická 957, Praha 4 |  |  | Datum: | 4. 9. 2024
Zadavatel: |  |  | Vysoká škola ekonomická v Praze |  |  | Projektant:
Zhotovitel: | [5 empty] | Zpracovatel: | Ing. Milan Dušek
PČ | Typ | Kód | Popis | MJ | Množství | J.cena [CZK] | Cena celkem [CZK] | Cenová soustava |  |  | DPH | J. Nh [h] | Nh celkem [h] | J. hmotnost [t] | Hmotnost celkem [t] | J. suť [t] | Suť Celkem [t]
Náklady soupisu celkem | [6 empty] | 0 | [5 empty] | 810.0682 |  | 19.939 |  | 17.3358 |  | D | -1 | [10 empty] | 0
| D | HSV | Práce a dodávky HSV |  |  |  | 0 | [5 empty] | 554.5888 |  | 17.2633 |  | 15.5322 | 1 | D | 0 |  |  |  | ROZPOCET | [6 empty] | 0
77 | K | 629992112 | Zatmelení styčných spar mezi mostními prefabrikáty a konstrukcemi trvale pružným polyuretanovým tmelem včetně vyčištění spar, provedení penetračního nátěru a vyplnění spar pěnou pro spáry šířky přes 10 do 20 mm | m | 100 | 0 | 0 | CS ÚRS 2024 02 |  |  | základní | 0.11 | 11 | 0.00047 | 0.047 | 0 | 0 | 4 | K | 1 |  |  |  | ROZPOCET | 0 | 0 | 0 | 0 | 0 | 1 | 0 | 4 | 527984385
| Online PSC |  | https://podminky.urs.cz/item/CS_URS_2024_02/629992112 | [15 empty] | Online PSC | 1
78 | K | 974041113 | Vysekání cementové nebo betonové zálivky ze spár mezi panely průřezu spáry 40x70 mm | m | 100 | 0 | 0 | CS ÚRS 2024 02 |  |  | základní | 1.248 | 124.8 | 0 | 0 | 0.006 | 0.6 | 4 | K | 1 |  |  |  | ROZPOCET | 0 | 0 | 0 | 0 | 0 | 1 | 0 | 4 | 1682508116
| Online PSC |  | https://podminky.urs.cz/item/CS_URS_2024_02/974041113 | [15 empty] | Online PSC | 1
80 | K | 985311311 | Reprofilace betonu sanačními maltami na cementové bázi ručně rubu kleneb a podlah, tloušťky do 10 mm | m2 | 60 | 0 | 0 | CS ÚRS 2024 02 |  |  | základní | 1.155 | 69.3 | 0.02014 | 1.2084 | 0 | 0 | 4 | K | 1 |  |  |  | ROZPOCET | 0 | 0 | 0 | 0 | 0 | 1 | 0 | 4 | -302379378
| Online PSC |  | https://podminky.urs.cz/item/CS_URS_2024_02/985311311 | [15 empty] | Online PSC | 1
81 | K | 985321112 | Ochranný nátěr betonářské výztuže 1 vrstva tloušťky 1 mm na cementové bázi rubu kleneb a podlah | m2 | 60 | 0 | 0 | CS ÚRS 2024 02 |  |  | základní | 0.324 | 19.44 | 0.00134 | 0.0804 | 0 | 0 | 4 | K | 1 |  |  |  | ROZPOCET | 0 | 0 | 0 | 0 | 0 | 1 | 0 | 4 | -309161933
| Online PSC |  | https://podminky.urs.cz/item/CS_URS_2024_02/985321112 | [15 empty] | Online PSC | 1
79 | K | 985323111 | Spojovací můstek reprofilovaného betonu na cementové bázi, tloušťky 1 mm | m2 | 60 | 0 | 0 | CS ÚRS 2024 02 |  |  | základní | 0.51 | 30.6 | 0.0021 | 0.126 | 0 | 0 | 4 | K | 1 |  |  |  | ROZPOCET | 0 | 0 | 0 | 0 | 0 | 1 | 0 | 4 | -1042884111
| Online PSC |  | https://podminky.urs.cz/item/CS_URS_2024_02/985323111 | [15 empty] | Online PSC | 1
82 | M | 13010822 | ocel profilová jakost S235JR (11 375) průřez U (UPN) 200, pozink | t | 1.241 | 0 | 0 | CS ÚRS 2024 02 |  |  | základní | 0 | 0 | 1 | 1.241 | 0 | 0 | 8 | M | 1 |  |  |  | ROZPOCET | 0 | 0 | 0 | 0 | 0 | 1 | 0 | 4 | 1738791591
83 | M | 13010746 | ocel profilová jakost S235JR (11 375) průřez IPE 140, pozink | t | 0.909 | 0 | 0 | CS ÚRS 2024 02 |  |  | základní | 0 | 0 | 1 | 0.909 | 0 | 0 | 8 | M | 1 |  |  |  | ROZPOCET | 0 | 0 | 0 | 0 | 0 | 1 | 0 | 4 | -1449236794
84 | M | 13611228 | plech ocelový hladký jakost S235JR tl 10mm tabule, pozink | t | 0.19 | 0 | 0 | CS ÚRS 2024 02 |  |  | základní | 0 | 0 | 1 | 0.19 | 0 | 0 | 8 | M | 1 |  |  |  | ROZPOCET | 0 | 0 | 0 | 0 | 0 | 1 | 0 | 4 | 255310880
| P |  | Poznámka k položce: Hmotnost 78,5 kg/m2 | [15 empty] | P | 1
| D | 6 | Úpravy povrchů, podlahy a osazování výplní |  |  |  | 0 | [5 empty] | 49.3338 |  | 13.4615 |  | 0 | 1 | D | 1 |  |  |  | ROZPOCET | [6 empty] | 0
1 | K | 631362021 | Výztuž mazanin ze svařovaných sítí z drátů typu KARI | t | 0.514 | 0 | 0 | CS ÚRS 2024 02 |  |  | základní | 15.231 | 7.8287 | 1.0628 | 0.54626 | 0 | 0 | 4 | K | 2 |  |  |  | ROZPOCET | 0 | 0 | 0 | 0 | 0 | 1 | 0 | 4 | 1613061672
| Online PSC |  | https://podminky.urs.cz/item/CS_URS_2024_02/631362021 | [15 empty] | Online PSC | 2
| VV |  | "kari síť AQ 60 100 x100+20%" 96,475*4,44*1,2*0,001 |  | 0.514 | [13 empty] | VV | 2 | 2 | True | 1 | ROZPOCET
2 | K | 632451234 | Potěr cementový samonivelační litý tř. C 25, tl. přes 45 do 50 mm | m2 | 96.475 | 0 | 0 | CS ÚRS 2024 02 |  |  | základní | 0.305 | 29.4249 | 0.11 | 10.6122 | 0 | 0 | 4 | K | 2 |  |  |  | ROZPOCET | 0 | 0 | 0 | 0 | 0 | 1 | 0 | 4 | -1867977345
| Online PSC |  | https://podminky.urs.cz/item/CS_URS_2024_02/632451234 | [15 empty] | Online PSC | 2
| VV |  | 96,475 |  | 96.475 | [13 empty] | VV | 2 | 2 | True | 1 | ROZPOCET
3 | K | 632451292 | Potěr cementový samonivelační litý Příplatek k cenám za každých dalších i započatých 5 mm tloušťky přes 50 mm tř. C 25 | m2 | 192.95 | 0 | 0 | CS ÚRS 2024 02 |  |  | základní | 0.017 | 3.2801 | 0.011 | 2.1224 | 0 | 0 | 4 | K | 2 |  |  |  | ROZPOCET | 0 | 0 | 0 | 0 | 0 | 1 | 0 | 4 | -1322621502
| Online PSC |  | https://podminky.urs.cz/item/CS_URS_2024_02/632451292 | [15 empty] | Online PSC | 2
| VV |  | "2x 5 mm" 96,475*2 |  | 192.95 | [13 empty] | VV | 2 | 2 | True | 1 | ROZPOCET
4 | K | 642942111 | Osazování zárubní nebo rámů kovových dveřních lisovaných nebo z úhelníků bez dveřních křídel na cementovou maltu, plochy otvoru do 2,5 m2 | kus | 5 | 0 | 0 | CS ÚRS 2024 02 |  |  | základní | 1.76 | 8.8 | 0.01777 | 0.08885 | 0 | 0 | 4 | K | 2 |  |  |  | ROZPOCET | 0 | 0 | 0 | 0 | 0 | 1 | 0 | 4 | 1780439329
| Online PSC |  | https://podminky.urs.cz/item/CS_URS_2024_02/642942111 | [15 empty] | Online PSC | 2
5 | M | 55331493 | zárubeň jednokřídlá ocelová pro zdění tl stěny 160-200mm rozměru 900/1970, 2100mm | kus | 5 | 0 | 0 | CS ÚRS 2024 02 |  |  | základní | 0 | 0 | 0.01834 | 0.0917 | 0 | 0 | 8 | M | 2 |  |  |  | ROZPOCET | 0 | 0 | 0 | 0 | 0 | 1 | 0 | 4 | 445645537
| D | 9 | Ostatní konstrukce a práce, bourání |  |  |  | 0 | [5 empty] | 106.1918 |  | 0 |  | 14.9322 | 1 | D | 1 |  |  |  | ROZPOCET | [6 empty] | 0
6 | K | 962032111 | Bourání zdiva nadzákladového z cihel keramických děrovaných na maltu vápenocementovou, objemu do 1 m3 | m3 | 0.84 | 0 | 0 | CS ÚRS 2024 02 |  |  | základní | 2.289 | 1.9228 | 0 | 0 | 1 | 0.84 | 4 | K | 2 |  |  |  | ROZPOCET | 0 | 0 | 0 | 0 | 0 | 1 | 0 | 4 | -608724472
| Online PSC |  | https://podminky.urs.cz/item/CS_URS_2024_02/962032111 | [15 empty] | Online PSC | 2
| VV |  | 0,55*0,2*3,82*2 |  | 0.84 | [13 empty] | VV | 2 | 2 | True | 1 | ROZPOCET
7 | K | 965043341 | Bourání mazanin betonových s potěrem nebo teracem tl. do 100 mm, plochy přes 4 m2 | m3 | 5.805 | 0 | 0 | CS ÚRS 2024 02 |  |  | základní | 7.51 | 43.5955 | 0 | 0 | 2.2 | 12.771 | 4 | K | 2 |  |  |  | ROZPOCET | 0 | 0 | 0 | 0 | 0 | 1 | 0 | 4 | -921136084
| Online PSC |  | https://podminky.urs.cz/item/CS_URS_2024_02/965043341 | [15 empty] | Online PSC | 2
| VV |  | 96,745*0,06 |  | 5.805 | [13 empty] | VV | 2 | 2 | True | 1 | ROZPOCET
8 | K | 965046111 | Broušení stávajících betonových podlah úběr do 3 mm | m2 | 87.95 | 0 | 0 | CS ÚRS 2024 02 |  |  | základní | 0.306 | 26.9127 | 0 | 0 | 0 | 0 | 4 | K | 2 |  |  |  | ROZPOCET | 0 | 0 | 0 | 0 | 0 | 1 | 0 | 4 | -784686275
| Online PSC |  | https://podminky.urs.cz/item/CS_URS_2024_02/965046111 | [15 empty] | Online PSC | 2
| VV |  | " odbroušení stěrek a betonu" 20,45+27,2+30,5+9,8 |  | 87.95 | [13 empty] | VV | 2 | 2 | True | 1 | ROZPOCET
9 | K | 965049111 | Bourání mazanin Příplatek k cenám za bourání mazanin betonových se svařovanou sítí, tl. do 100 mm | m3 | 5.805 | 0 | 0 | CS ÚRS 2024 02 |  |  | základní | 4.828 | 28.0265 | 0 | 0 | 0.044 | 0.25542 | 4 | K | 2 |  |  |  | ROZPOCET | 0 | 0 | 0 | 0 | 0 | 1 | 0 | 4 | 1566411777
| Online PSC |  | https://podminky.urs.cz/item/CS_URS_2024_02/965049111 | [15 empty] | Online PSC | 2
| VV |  | 96,745*0,06 |  | 5.805 | [13 empty] | VV | 2 | 2 | True | 1 | ROZPOCET
10 | K | 968072245 | Vybourání kovových rámů oken s křídly, dveřních zárubní, vrat, stěn, ostění nebo obkladů okenních rámů s křídly jednoduchých, plochy do 2 m2 | m2 | 6.304 | 0 | 0 | CS ÚRS 2024 02 |  |  | základní | 0.594 | 3.7446 | 0 | 0 | 0.041 | 0.25846 | 4 | K | 2 |  |  |  | ROZPOCET | 0 | 0 | 0 | 0 | 0 | 1 | 0 | 4 | -344697038
| Online PSC |  | https://podminky.urs.cz/item/CS_URS_2024_02/968072245 | [15 empty] | Online PSC | 2
| VV |  | 0,8*1,97*4 |  | 6.304 | [13 empty] | VV | 2 | 2 | True | 1 | ROZPOCET
11 | K | 971035641 | Vybourání otvorů ve zdivu základovém nebo nadzákladovém z cihel, tvárnic, příčkovek z cihel pálených na maltu cementovou plochy do 4 m2, tl. do 300 mm | m3 | 0.414 | 0 | 0 | CS ÚRS 2024 02 |  |  | základní | 4.806 | 1.9897 | 0 | 0 | 1.95 | 0.8073 | 4 | K | 2 |  |  |  | ROZPOCET | 0 | 0 | 0 | 0 | 0 | 1 | 0 | 4 | -1083539792
| Online PSC |  | https://podminky.urs.cz/item/CS_URS_2024_02/971035641 | [15 empty] | Online PSC | 2
| VV |  | 0,9*2*0,23 |  | 0.414 | [13 empty] | VV | 2 | 2 | True | 1 | ROZPOCET
| D | 997 | Přesun sutě |  |  |  | 0 | [5 empty] | 84.9528 |  | 0 |  | 0 | 1 | D | 1 |  |  |  | ROZPOCET | [6 empty] | 0
12 | K | 997013156 | Vnitrostaveništní doprava suti a vybouraných hmot vodorovně do 50 m s naložením s omezením mechanizace pro budovy a haly výšky přes 18 do 21 m | t | 17.336 | 0 | 0 | CS ÚRS 2024 02 |  |  | základní | 4.75 | 82.346 | 0 | 0 | 0 | 0 | 4 | K | 2 |  |  |  | ROZPOCET | 0 | 0 | 0 | 0 | 0 | 1 | 0 | 4 | -1042215839
| Online PSC |  | https://podminky.urs.cz/item/CS_URS_2024_02/997013156 | [15 empty] | Online PSC | 2
13 | K | 997013501 | Odvoz suti a vybouraných hmot na skládku nebo meziskládku se složením, na vzdálenost do 1 km | t | 17.336 | 0 | 0 | CS ÚRS 2024 02 |  |  | základní | 0.125 | 2.167 | 0 | 0 | 0 | 0 | 4 | K | 2 |  |  |  | ROZPOCET | 0 | 0 | 0 | 0 | 0 | 1 | 0 | 4 | 1273078869
| Online PSC |  | https://podminky.urs.cz/item/CS_URS_2024_02/997013501 | [15 empty] | Online PSC | 2
14 | K | 997013509 | Odvoz suti a vybouraných hmot na skládku nebo meziskládku se složením, na vzdálenost Příplatek k ceně za každý další započatý 1 km přes 1 km | t | 73.3 | 0 | 0 | CS ÚRS 2024 02 |  |  | základní | 0.006 | 0.4398 | 0 | 0 | 0 | 0 | 4 | K | 2 |  |  |  | ROZPOCET | 0 | 0 | 0 | 0 | 0 | 1 | 0 | 4 | -483471954
| Online PSC |  | https://podminky.urs.cz/item/CS_URS_2024_02/997013509 | [15 empty] | Online PSC | 2
| VV |  | 3,665*20 |  | 73.3 | [13 empty] | VV | 2 | 2 | True | 1 | ROZPOCET
15 | K | 997013869 | Poplatek za uložení stavebního odpadu na recyklační skládce (skládkovné) ze směsí nebo oddělených frakcí betonu, cihel a keramických výrobků zatříděného do Katalogu odpadů pod kódem 17 01 07 | t | 17.336 | 0 | 0 | CS ÚRS 2024 02 |  |  | základní | 0 | 0 | 0 | 0 | 0 | 0 | 4 | K | 2 |  |  |  | ROZPOCET | 0 | 0 | 0 | 0 | 0 | 1 | 0 | 4 | -1988948921
| Online PSC |  | https://podminky.urs.cz/item/CS_URS_2024_02/997013869 | [15 empty] | Online PSC | 2
| D | 998 | Přesun hmot |  |  |  | 0 | [5 empty] | 58.9704 |  | 0 |  | 0 | 1 | D | 1 |  |  |  | ROZPOCET | [6 empty] | 0
16 | K | 998011010 | Přesun hmot pro budovy občanské výstavby, bydlení, výrobu a služby s nosnou svislou konstrukcí zděnou z cihel, tvárnic nebo kamene vodorovná dopravní vzdálenost do 100 m s omezením mechanizace pro budovy výšky přes 12 do 24 m | t | 17.263 | 0 | 0 | CS ÚRS 2024 02 |  |  | základní | 3.416 | 58.9704 | 0 | 0 | 0 | 0 | 4 | K | 2 |  |  |  | ROZPOCET | 0 | 0 | 0 | 0 | 0 | 1 | 0 | 4 | -852832666
| Online PSC |  | https://podminky.urs.cz/item/CS_URS_2024_02/998011010 | [15 empty] | Online PSC | 2
| D | PSV | Práce a dodávky PSV |  |  |  | 0 | [5 empty] | 255.4794 |  | 2.6757 |  | 1.8036 | 2 | D | 0 |  |  |  | ROZPOCET | [6 empty] | 0
| D | 725 | Zdravotechnika - zařizovací předměty |  |  |  | 0 | [5 empty] | 2.4288 |  | 0.02261 |  | 0.02215 | 2 | D | 1 |  |  |  | ROZPOCET | [6 empty] | 0
17 | K | 725210821 | Demontáž umyvadel bez výtokových armatur umyvadel | soubor | 1 | 0 | 0 | CS ÚRS 2024 02 |  |  | základní | 0.362 | 0.362 | 0 | 0 | 0.01946 | 0.01946 | 16 | K | 2 |  |  |  | ROZPOCET | 0 | 0 | 0 | 0 | 0 | 1 | 0 | 16 | 1648683151
| Online PSC |  | https://podminky.urs.cz/item/CS_URS_2024_02/725210821 | [15 empty] | Online PSC | 2
18 | K | 725211681 | Umyvadla keramická bílá bez výtokových armatur připevněná na stěnu šrouby zdravotní, šířka umyvadla 640 mm | soubor | 1 | 0 | 0 | CS ÚRS 2024 02 |  |  | základní | 1.1 | 1.1 | 0.01971 | 0.01971 | 0 | 0 | 16 | K | 2 |  |  |  | ROZPOCET | 0 | 0 | 0 | 0 | 0 | 1 | 0 | 16 | 499204814
| Online PSC |  | https://podminky.urs.cz/item/CS_URS_2024_02/725211681 | [15 empty] | Online PSC | 2
19 | K | 725810811 | Demontáž výtokových ventilů nástěnných | kus | 2 | 0 | 0 | CS ÚRS 2024 02 |  |  | základní | 0.114 | 0.228 | 0 | 0 | 0.00049 | 0.00098 | 16 | K | 2 |  |  |  | ROZPOCET | 0 | 0 | 0 | 0 | 0 | 1 | 0 | 16 | -775667792
| Online PSC |  | https://podminky.urs.cz/item/CS_URS_2024_02/725810811 | [15 empty] | Online PSC | 2
20 | K | 725820802 | Demontáž baterií stojánkových do 1 otvoru | soubor | 1 | 0 | 0 | CS ÚRS 2024 02 |  |  | základní | 0.222 | 0.222 | 0 | 0 | 0.00086 | 0.00086 | 16 | K | 2 |  |  |  | ROZPOCET | 0 | 0 | 0 | 0 | 0 | 1 | 0 | 16 | 578472401
| Online PSC |  | https://podminky.urs.cz/item/CS_URS_2024_02/725820802 | [15 empty] | Online PSC | 2
21 | K | 725829121 | Baterie umyvadlové montáž ostatních typů nástěnných pákových nebo klasických | kus | 1 | 0 | 0 | CS ÚRS 2024 02 |  |  | základní | 0.3 | 0.3 | 0.00016 | 0.00016 | 0 | 0 | 16 | K | 2 |  |  |  | ROZPOCET | 0 | 0 | 0 | 0 | 0 | 1 | 0 | 16 | -984220983
| Online PSC |  | https://podminky.urs.cz/item/CS_URS_2024_02/725829121 | [15 empty] | Online PSC | 2
22 | M | 55145690 | baterie umyvadlová stojánková páková s ovládací mechanickou výpusti 5/4" chrom | kus | 1 | 0 | 0 | CS ÚRS 2024 02 |  |  | základní | 0 | 0 | 0.0025 | 0.0025 | 0 | 0 | 32 | M | 2 |  |  |  | ROZPOCET | 0 | 0 | 0 | 0 | 0 | 1 | 0 | 16 | 1051056209
23 | K | 725860811 | Demontáž zápachových uzávěrek pro zařizovací předměty jednoduchých | kus | 1 | 0 | 0 | CS ÚRS 2024 02 |  |  | základní | 0.038 | 0.038 | 0 | 0 | 0.00085 | 0.00085 | 16 | K | 2 |  |  |  | ROZPOCET | 0 | 0 | 0 | 0 | 0 | 1 | 0 | 16 | -1675991180
| Online PSC |  | https://podminky.urs.cz/item/CS_URS_2024_02/725860811 | [15 empty] | Online PSC | 2
24 | K | 725861102 | Zápachové uzávěrky zařizovacích předmětů pro umyvadla DN 40 | kus | 1 | 0 | 0 | CS ÚRS 2024 02 |  |  | základní | 0.113 | 0.113 | 0.00024 | 0.00024 | 0 | 0 | 16 | K | 2 |  |  |  | ROZPOCET | 0 | 0 | 0 | 0 | 0 | 1 | 0 | 16 | 1071767989
| Online PSC |  | https://podminky.urs.cz/item/CS_URS_2024_02/725861102 | [15 empty] | Online PSC | 2
25 | K | 998725113 | Přesun hmot pro zařizovací předměty stanovený z hmotnosti přesunovaného materiálu vodorovná dopravní vzdálenost do 50 m s omezením mechanizace v objektech výšky přes 12 do 24 m | t | 0.023 | 0 | 0 | CS ÚRS 2024 02 |  |  | základní | 2.861 | 0.065803 | 0 | 0 | 0 | 0 | 16 | K | 2 |  |  |  | ROZPOCET | 0 | 0 | 0 | 0 | 0 | 1 | 0 | 16 | -2034385858
| Online PSC |  | https://podminky.urs.cz/item/CS_URS_2024_02/998725113 | [15 empty] | Online PSC | 2
| D | 734 | Ústřední vytápění - armatury |  |  |  | 0 | [5 empty] | 0.328 |  | 0.0028 |  | 0 | 2 | D | 1 |  |  |  | ROZPOCET | [6 empty] | 0
26 | K | 734221514 | Ventily regulační závitové čtyřcestné pro jednotrubkové horizontální soustavy s termostatickým ventilem jednobodové připojení rohové G 1/2 x 18 | soubor | 4 | 0 | 0 | CS ÚRS 2024 02 |  |  | základní | 0.082 | 0.328 | 0.0007 | 0.0028 | 0 | 0 | 16 | K | 2 |  |  |  | ROZPOCET | 0 | 0 | 0 | 0 | 0 | 1 | 0 | 16 | -946555363
| Online PSC |  | https://podminky.urs.cz/item/CS_URS_2024_02/734221514 | [15 empty] | Online PSC | 2
| D | 735 | Ústřední vytápění - otopná tělesa |  |  |  | 0 | [5 empty] | 3.8816 |  | 0.0002 |  | 0 | 2 | D | 1 |  |  |  | ROZPOCET | [6 empty] | 0
27 | K | 735000912 | Regulace otopného systému při opravách vyregulování dvojregulačních ventilů a kohoutů s termostatickým ovládáním | kus | 4 | 0 | 0 | CS ÚRS 2024 02 |  |  | základní | 0.268 | 1.072 | 0 | 0 | 0 | 0 | 16 | K | 2 |  |  |  | ROZPOCET | 0 | 0 | 0 | 0 | 0 | 1 | 0 | 16 | -1187087922
| Online PSC |  | https://podminky.urs.cz/item/CS_URS_2024_02/735000912 | [15 empty] | Online PSC | 2
28 | K | 735110914 | Opravy otopných těles článkových litinových stažení otopného tělesa | kus | 4 | 0 | 0 | CS ÚRS 2024 02 |  |  | základní | 0.34 | 1.36 | 5e-05 | 0.0002 | 0 | 0 | 16 | K | 2 |  |  |  | ROZPOCET | 0 | 0 | 0 | 0 | 0 | 1 | 0 | 16 | 29718233
| Online PSC |  | https://podminky.urs.cz/item/CS_URS_2024_02/735110914 | [15 empty] | Online PSC | 2
29 | K | 735191902 | Ostatní opravy otopných těles vyzkoušení tlakem po opravě otopných těles litinových | m2 | 4.8 | 0 | 0 | CS ÚRS 2024 02 |  |  | základní | 0.134 | 0.6432 | 0 | 0 | 0 | 0 | 16 | K | 2 |  |  |  | ROZPOCET | 0 | 0 | 0 | 0 | 0 | 1 | 0 | 16 | 1633955154
| Online PSC |  | https://podminky.urs.cz/item/CS_URS_2024_02/735191902 | [15 empty] | Online PSC | 2
| VV |  | 4*1,2 |  | 4.8 | [13 empty] | VV | 2 | 2 | True | 1 | ROZPOCET
30 | K | 735191904 | Ostatní opravy otopných těles vyčištění propláchnutím vodou otopných těles litinových | m2 | 4.8 | 0 | 0 | CS ÚRS 2024 02 |  |  | základní | 0.075 | 0.36 | 0 | 0 | 0 | 0 | 16 | K | 2 |  |  |  | ROZPOCET | 0 | 0 | 0 | 0 | 0 | 1 | 0 | 16 | -859993207
| Online PSC |  | https://podminky.urs.cz/item/CS_URS_2024_02/735191904 | [15 empty] | Online PSC | 2
31 | K | 735191910 | Ostatní opravy otopných těles napuštění vody do otopného systému včetně potrubí (bez kotle a ohříváků) otopných těles | m2 | 4.8 | 0 | 0 | CS ÚRS 2024 02 |  |  | základní | 0.031 | 0.1488 | 0 | 0 | 0 | 0 | 16 | K | 2 |  |  |  | ROZPOCET | 0 | 0 | 0 | 0 | 0 | 1 | 0 | 16 | 240176100
| Online PSC |  | https://podminky.urs.cz/item/CS_URS_2024_02/735191910 | [15 empty] | Online PSC | 2
32 | K | 735192911 | Ostatní opravy otopných těles zpětná montáž otopných těles článkových litinových | m2 | 4.8 | 0 | 0 | CS ÚRS 2024 02 |  |  | základní | 0.062 | 0.2976 | 0 | 0 | 0 | 0 | 16 | K | 2 |  |  |  | ROZPOCET | 0 | 0 | 0 | 0 | 0 | 1 | 0 | 16 | -876996385
| Online PSC |  | https://podminky.urs.cz/item/CS_URS_2024_02/735192911 | [15 empty] | Online PSC | 2
| D | 763 | Konstrukce suché výstavby |  |  |  | 0 | [5 empty] | 91.5756 |  | 1.3346 |  | 0.93667 | 2 | D | 1 |  |  |  | ROZPOCET | [6 empty] | 0
33 | K | 763111343 | Příčka ze sádrokartonových desek s nosnou konstrukcí z jednoduchých ocelových profilů UW, CW jednoduše opláštěná deskou protipožární impregnovanou DFH2 tl. 12,5 mm s izolací, EI 45, příčka tl. 100 mm, profil 75, Rw do 49 dB | m2 | 2.292 | 0 | 0 | CS ÚRS 2024 02 |  |  | základní | 0.999 | 2.2897 | 0.02866 | 0.065689 | 0 | 0 | 16 | K | 2 |  |  |  | ROZPOCET | 0 | 0 | 0 | 0 | 0 | 1 | 0 | 16 | 730685846
| Online PSC |  | https://podminky.urs.cz/item/CS_URS_2024_02/763111343 | [15 empty] | Online PSC | 2
| VV |  | 0,6*3,82 |  | 2.292 | [13 empty] | VV | 2 | 2 | True | 1 | ROZPOCET
34 | K | 763121447 | Stěna předsazená ze sádrokartonových desek s nosnou konstrukcí z ocelových profilů CW, UW jednoduše opláštěná deskou protipožární impregnovanou DFH2 tl. 15 mm s izolací, EI 30, stěna tl. 115 mm, profil 100 | m2 | 21.774 | 0 | 0 | CS ÚRS 2024 02 |  |  | základní | 0.849 | 18.4861 | 0.0193 | 0.42024 | 0 | 0 | 16 | K | 2 |  |  |  | ROZPOCET | 0 | 0 | 0 | 0 | 0 | 1 | 0 | 16 | 2141930601
| Online PSC |  | https://podminky.urs.cz/item/CS_URS_2024_02/763121447 | [15 empty] | Online PSC | 2
| VV |  | 5,7*3,82 |  | 21.774 | [13 empty] | VV | 2 | 2 | True | 1 | ROZPOCET
35 | K | 763135101 | Montáž sádrokartonového podhledu kazetového demontovatelného včetně zavěšené nosné konstrukce velikosti kazet 600x600 mm viditelné | m2 | 87.95 | 0 | 0 | CS ÚRS 2024 02 |  |  | základní | 0.518 | 45.5581 | 0.00125 | 0.10994 | 0 | 0 | 16 | K | 2 |  |  |  | ROZPOCET | 0 | 0 | 0 | 0 | 0 | 1 | 0 | 16 | -1593232581
| Online PSC |  | https://podminky.urs.cz/item/CS_URS_2024_02/763135101 | [15 empty] | Online PSC | 2
| VV |  | 9,8+20,45+27,2+30,5 |  | 87.95 | [13 empty] | VV | 2 | 2 | True | 1 | ROZPOCET
36 | M | 59030570 | podhled kazetový bez děrování viditelný rastr tl 10mm 600x600mm | m2 | 92.348 | 0 | 0 | CS ÚRS 2024 02 |  |  | základní | 0 | 0 | 0.008 | 0.73878 | 0 | 0 | 32 | M | 2 |  |  |  | ROZPOCET | 0 | 0 | 0 | 0 | 0 | 1 | 0 | 16 | 1031862322
| VV |  | 87,95*1,05 'Přepočtené koeficientem množství |  | 92.348 | [13 empty] | VV | 2 | 2 | False | 1 | ROZPOCET
37 | K | 763135811 | Demontáž podhledu sádrokartonového kazetového na zavěšeném na roštu viditelném | m2 | 87.95 | 0 | 0 | CS ÚRS 2024 02 |  |  | základní | 0.287 | 25.2416 | 0 | 0 | 0.01065 | 0.93667 | 16 | K | 2 |  |  |  | ROZPOCET | 0 | 0 | 0 | 0 | 0 | 1 | 0 | 16 | 851964571
| Online PSC |  | https://podminky.urs.cz/item/CS_URS_2024_02/763135811 | [15 empty] | Online PSC | 2
| VV |  | 9,8+20,45+27,2+30,5 |  | 87.95 | [13 empty] | VV | 2 | 2 | True | 1 | ROZPOCET
| D | 766 | Konstrukce truhlářské |  |  |  | 0 | [5 empty] | 18.0346 |  | 0.1025 |  | 0.11796 | 2 | D | 1 |  |  |  | ROZPOCET | [6 empty] | 0
38 | K | 766660021 | Montáž dveřních křídel dřevěných nebo plastových otevíravých do ocelové zárubně protipožárních jednokřídlových, šířky do 800 mm | kus | 1 | 0 | 0 | CS ÚRS 2024 02 |  |  | základní | 2.859 | 2.859 | 0 | 0 | 0 | 0 | 16 | K | 2 |  |  |  | ROZPOCET | 0 | 0 | 0 | 0 | 0 | 1 | 0 | 16 | 2078778710
| Online PSC |  | https://podminky.urs.cz/item/CS_URS_2024_02/766660021 | [15 empty] | Online PSC | 2
39 | K | 766660022 | Montáž dveřních křídel dřevěných nebo plastových otevíravých do ocelové zárubně protipožárních jednokřídlových, šířky přes 800 mm | kus | 4 | 0 | 0 | CS ÚRS 2024 02 |  |  | základní | 3.304 | 13.216 | 0 | 0 | 0 | 0 | 16 | K | 2 |  |  |  | ROZPOCET | 0 | 0 | 0 | 0 | 0 | 1 | 0 | 16 | 733902297
| Online PSC |  | https://podminky.urs.cz/item/CS_URS_2024_02/766660022 | [15 empty] | Online PSC | 2
40 | M | 61162R_01 | D1 - nové plné dřevěné dveře, levé, 900/1970, požární odolnost EI30 C, DP3 pro všechny komponenty dveří nová zárubeň ocelová, nové nerezové kování pro imobilní, zámek, ovládání na kartu | kus | 1 | 0 | 0 |  |  |  | základní | 0 | 0 | 0.0205 | 0.0205 | 0 | 0 | 32 | M | 2 |  |  |  | ROZPOCET | 0 | 0 | 0 | 0 | 0 | 1 | 0 | 16 | -161760001
41 | M | 61162R_02 | D2 - nové plné dřevěné dveře, levé, 800/1970, požární odolnost EI30 C,DP3 pro všechny komponenty dveří nová zárubeň ocelová, nové nerezové kování klika/klika, zámek | kus | 1 | 0 | 0 |  |  |  | základní | 0 | 0 | 0.0205 | 0.0205 | 0 | 0 | 32 | M | 2 |  |  |  | ROZPOCET | 0 | 0 | 0 | 0 | 0 | 1 | 0 | 16 | 1894121896
42 | M | 61162R_03 | D3 - nové plné dřevěné dveře, pravé, 900/1970, nová zárubeň ocelová, nové nerezové kování pro imobilní, zámek; | kus | 3 | 0 | 0 |  |  |  | základní | 0 | 0 | 0.0205 | 0.0615 | 0 | 0 | 32 | M | 2 |  |  |  | ROZPOCET | 0 | 0 | 0 | 0 | 0 | 1 | 0 | 16 | 761684391
| VV |  | 1*3 'Přepočtené koeficientem množství |  | 3 | [13 empty] | VV | 2 | 2 | False | 1 | ROZPOCET
43 | K | 766691811 | Demontáž parapetních desek šířky do 300 mm | m | 10.98 | 0 | 0 | CS ÚRS 2024 02 |  |  | základní | 0.122 | 1.3396 | 0 | 0 | 0.002 | 0.02196 | 16 | K | 2 |  |  |  | ROZPOCET | 0 | 0 | 0 | 0 | 0 | 1 | 0 | 16 | -456176180
| Online PSC |  | https://podminky.urs.cz/item/CS_URS_2024_02/766691811 | [15 empty] | Online PSC | 2
| VV |  | 1,15+3,45+4,4+1,98 |  | 10.98 | [13 empty] | VV | 2 | 2 | True | 1 | ROZPOCET
44 | K | 766691914 | Ostatní práce vyvěšení nebo zavěšení křídel dřevěných dveřních, plochy do 2 m2 | kus | 4 | 0 | 0 | CS ÚRS 2024 02 |  |  | základní | 0.05 | 0.2 | 0 | 0 | 0.024 | 0.096 | 16 | K | 2 |  |  |  | ROZPOCET | 0 | 0 | 0 | 0 | 0 | 1 | 0 | 16 | 1707511012
| Online PSC |  | https://podminky.urs.cz/item/CS_URS_2024_02/766691914 | [15 empty] | Online PSC | 2
45 | K | 998766113 | Přesun hmot pro konstrukce truhlářské stanovený z hmotnosti přesunovaného materiálu vodorovná dopravní vzdálenost do 50 m s omezením mechanizace v objektech výšky přes 12 do 24 m | t | 0.103 | 0 | 0 | CS ÚRS 2024 02 |  |  | základní | 4.078 | 0.42003 | 0 | 0 | 0 | 0 | 16 | K | 2 |  |  |  | ROZPOCET | 0 | 0 | 0 | 0 | 0 | 1 | 0 | 16 | 1459836585
| Online PSC |  | https://podminky.urs.cz/item/CS_URS_2024_02/998766113 | [15 empty] | Online PSC | 2
| D | 771 | Podlahy z dlaždic |  |  |  | 0 | [5 empty] | 3.6277 |  | 0 |  | 0.40601 | 2 | D | 1 |  |  |  | ROZPOCET | [6 empty] | 0
46 | K | 771573810 | Demontáž podlah z dlaždic keramických lepených | m2 | 9.78 | 0 | 0 | CS ÚRS 2024 02 |  |  | základní | 0.239 | 2.3374 | 0 | 0 | 0.0353 | 0.34523 | 16 | K | 2 |  |  |  | ROZPOCET | 0 | 0 | 0 | 0 | 0 | 1 | 0 | 16 | 1235204113
| Online PSC |  | https://podminky.urs.cz/item/CS_URS_2024_02/771573810 | [15 empty] | Online PSC | 2
| VV |  | "chodba" 1,2*8,15 |  | 9.78 | [13 empty] | VV | 2 | 2 | True | 1 | ROZPOCET
47 | K | 771473810 | Demontáž soklíků z dlaždic keramických lepených rovných | m | 18.7 | 0 | 0 | CS ÚRS 2024 02 |  |  | základní | 0.069 | 1.2903 | 0 | 0 | 0.00325 | 0.060775 | 16 | K | 2 |  |  |  | ROZPOCET | 0 | 0 | 0 | 0 | 0 | 1 | 0 | 16 | 337532445
| Online PSC |  | https://podminky.urs.cz/item/CS_URS_2024_02/771473810 | [15 empty] | Online PSC | 2
| VV |  | "chodba" (1,2+8,15)*2 |  | 18.7 | [13 empty] | VV | 2 | 2 | True | 1 | ROZPOCET
48 | K | 997013867 | Poplatek za uložení stavebního odpadu na recyklační skládce (skládkovné) z tašek a keramických výrobků zatříděného do Katalogu odpadů pod kódem 17 01 03 | t | 0.406 | 0 | 0 | CS ÚRS 2024 02 |  |  | základní | 0 | 0 | 0 | 0 | 0 | 0 | 4 | K | 2 |  |  |  | ROZPOCET | 0 | 0 | 0 | 0 | 0 | 1 | 0 | 4 | 502302569
| Online PSC |  | https://podminky.urs.cz/item/CS_URS_2024_02/997013867 | [15 empty] | Online PSC | 2
| P |  | Poznámka k položce: včetně dopravy | [15 empty] | P | 2
| D | 776 | Podlahy povlakové |  |  |  | 0 | [5 empty] | 81.6917 |  | 0.88708 |  | 0.25388 | 2 | D | 1 |  |  |  | ROZPOCET | [6 empty] | 0
49 | K | 776111112 | Příprava podkladu povlakových podlah a stěn broušení podlah nového podkladu betonového | m2 | 87.95 | 0 | 0 | CS ÚRS 2024 02 |  |  | základní | 0.055 | 4.8373 | 0 | 0 | 0 | 0 | 16 | K | 2 |  |  |  | ROZPOCET | 0 | 0 | 0 | 0 | 0 | 1 | 0 | 16 | 1014140636
| Online PSC |  | https://podminky.urs.cz/item/CS_URS_2024_02/776111112 | [15 empty] | Online PSC | 2
| VV |  | 9,8+20,45+27,2+30,5 |  | 87.95 | [13 empty] | VV | 2 | 2 | True | 1 | ROZPOCET
50 | K | 776141122 | Příprava podkladu povlakových podlah a stěn vyrovnání samonivelační stěrkou podlah min.pevnosti 30 MPa, tloušťky přes 3 do 5 mm | m2 | 87.95 | 0 | 0 | CS ÚRS 2024 02 |  |  | základní | 0.245 | 21.5478 | 0.0075 | 0.65963 | 0 | 0 | 16 | K | 2 |  |  |  | ROZPOCET | 0 | 0 | 0 | 0 | 0 | 1 | 0 | 16 | 203509
| Online PSC |  | https://podminky.urs.cz/item/CS_URS_2024_02/776141122 | [15 empty] | Online PSC | 2
| VV |  | 9,8+20,45+27,2+30,5 |  | 87.95 | [13 empty] | VV | 2 | 2 | True | 1 | ROZPOCET
51 | K | 776201812 | Demontáž povlakových podlahovin lepených ručně s podložkou | m2 | 78.15 | 0 | 0 | CS ÚRS 2024 02 |  |  | základní | 0.255 | 19.9283 | 0 | 0 | 0.003 | 0.23445 | 16 | K | 2 |  |  |  | ROZPOCET | 0 | 0 | 0 | 0 | 0 | 1 | 0 | 16 | 2034725161
| Online PSC |  | https://podminky.urs.cz/item/CS_URS_2024_02/776201812 | [15 empty] | Online PSC | 2
| VV |  | "PVC"20,45 |  | 20.45 | [13 empty] | VV | 2 | 2 | True | 0 | ROZPOCET
| VV |  | "koberec"27,2+30,5 |  | 57.7 | [13 empty] | VV | 2 | 2 | True | 0 | ROZPOCET
| VV |  | Součet |  | 78.15 | [13 empty] | VV | 2 | 4 | True | 1 | ROZPOCET
52 | K | 776211111 | Montáž textilních podlahovin lepením pásů standardních | m2 | 87.95 | 0 | 0 | CS ÚRS 2024 02 |  |  | základní | 0.219 | 19.2611 | 0.0005 | 0.043975 | 0 | 0 | 16 | K | 2 |  |  |  | ROZPOCET | 0 | 0 | 0 | 0 | 0 | 1 | 0 | 16 | -1032705175
| Online PSC |  | https://podminky.urs.cz/item/CS_URS_2024_02/776211111 | [15 empty] | Online PSC | 2
53 | M | 69751063 | koberec zátěžový vpichovaný role š 2m, vlákno 100% PA, hm 800g/m2, R <= 100MΩ, zátěž 33, útlum 25dB, hořlavost Bfl S1 | m2 | 96.745 | 0 | 0 | CS ÚRS 2024 02 |  |  | základní | 0 | 0 | 0.0017 | 0.16447 | 0 | 0 | 32 | M | 2 |  |  |  | ROZPOCET | 0 | 0 | 0 | 0 | 0 | 1 | 0 | 16 | 866380623
| VV |  | 87,95*1,1 'Přepočtené koeficientem množství |  | 96.745 | [13 empty] | VV | 2 | 2 | False | 1 | ROZPOCET
54 | K | 776410811 | Demontáž soklíků nebo lišt pryžových nebo plastových | m | 64.78 | 0 | 0 | CS ÚRS 2024 02 |  |  | základní | 0.035 | 2.2673 | 0 | 0 | 0.0003 | 0.019434 | 16 | K | 2 |  |  |  | ROZPOCET | 0 | 0 | 0 | 0 | 0 | 1 | 0 | 16 | -1554869191
| Online PSC |  | https://podminky.urs.cz/item/CS_URS_2024_02/776410811 | [15 empty] | Online PSC | 2
| VV |  | "konzult" (3,4+6,08)*2 |  | 18.96 | [13 empty] | VV | 2 | 2 | True | 0 | ROZPOCET
| VV |  | "test" (4,55+6,08)*2 |  | 21.26 | [13 empty] | VV | 2 | 2 | True | 0 | ROZPOCET
| VV |  | "zasedačka" (4,2+7,48)*2+0,6*2 |  | 24.56 | [13 empty] | VV | 2 | 2 | True | 0 | ROZPOCET
| VV |  | Součet |  | 64.78 | [13 empty] | VV | 2 | 4 | True | 1 | ROZPOCET
55 | K | 776411111 | Montáž soklíků lepením obvodových, výšky do 80 mm | m | 84.56 | 0 | 0 | CS ÚRS 2024 02 |  |  | základní | 0.115 | 9.7244 | 1e-05 | 0.0008456 | 0 | 0 | 16 | K | 2 |  |  |  | ROZPOCET | 0 | 0 | 0 | 0 | 0 | 1 | 0 | 16 | 1665667190
| Online PSC |  | https://podminky.urs.cz/item/CS_URS_2024_02/776411111 | [15 empty] | Online PSC | 2
| VV |  | (6,08+3,4)*2+(6,8+4,55)*2+0,6*2+(7,48+4,02)*2+(1,2+8,15)*2 |  | 84.56 | [13 empty] | VV | 2 | 2 | True | 1 | ROZPOCET
56 | M | 69751200 | lišta kobercová 50x7mm | m | 86.251 | 0 | 0 | CS ÚRS 2024 02 |  |  | základní | 0 | 0 | 0.0002 | 0.01725 | 0 | 0 | 32 | M | 2 |  |  |  | ROZPOCET | 0 | 0 | 0 | 0 | 0 | 1 | 0 | 16 | 6288545
| VV |  | 84,56*1,02 'Přepočtené koeficientem množství |  | 86.251 | [13 empty] | VV | 2 | 2 | False | 1 | ROZPOCET
57 | K | 6975R_01 | Kobercový sokl | m | 86.251 | 0 | 0 |  |  |  | základní | 0 | 0 | 0 | 0 | 0 | 0 | 16 | K | 2 |  |  |  | ROZPOCET | 0 | 0 | 0 | 0 | 0 | 1 | 0 | 16 | -2049581071
58 | K | 776421312 | Montáž lišt přechodových šroubovaných | m | 4.5 | 0 | 0 | CS ÚRS 2024 02 |  |  | základní | 0.264 | 1.188 | 0 | 0 | 0 | 0 | 16 | K | 2 |  |  |  | ROZPOCET | 0 | 0 | 0 | 0 | 0 | 1 | 0 | 16 | 1866674858
| Online PSC |  | https://podminky.urs.cz/item/CS_URS_2024_02/776421312 | [15 empty] | Online PSC | 2
| VV |  | 5*0,9 |  | 4.5 | [13 empty] | VV | 2 | 2 | True | 1 | ROZPOCET
59 | M | 59054154 | profil přechodový mezi dvěma koberci | m | 4.59 | 0 | 0 | CS ÚRS 2024 02 |  |  | základní | 0 | 0 | 0.0002 | 0.000918 | 0 | 0 | 32 | M | 2 |  |  |  | ROZPOCET | 0 | 0 | 0 | 0 | 0 | 1 | 0 | 16 | -1820883537
| VV |  | 4,5*1,02 'Přepočtené koeficientem množství |  | 4.59 | [13 empty] | VV | 2 | 2 | False | 1 | ROZPOCET
60 | K | 998776123 | Přesun hmot pro podlahy povlakové stanovený z hmotnosti přesunovaného materiálu vodorovná dopravní vzdálenost do 50 m ruční (bez užití mechanizace) v objektech výšky přes 12 do 24 m | t | 0.887 | 0 | 0 | CS ÚRS 2024 02 |  |  | základní | 3.312 | 2.9377 | 0 | 0 | 0 | 0 | 16 | K | 2 |  |  |  | ROZPOCET | 0 | 0 | 0 | 0 | 0 | 1 | 0 | 16 | 457029739
| Online PSC |  | https://podminky.urs.cz/item/CS_URS_2024_02/998776123 | [15 empty] | Online PSC | 2
61 | K | 997013813 | Poplatek za uložení stavebního odpadu na skládce (skládkovné) z plastických hmot zatříděného do Katalogu odpadů pod kódem 17 02 03 | t | 0.254 | 0 | 0 | CS ÚRS 2024 02 |  |  | základní | 0 | 0 | 0 | 0 | 0 | 0 | 4 | K | 2 |  |  |  | ROZPOCET | 0 | 0 | 0 | 0 | 0 | 1 | 0 | 4 | 1693580737
| Online PSC |  | https://podminky.urs.cz/item/CS_URS_2024_02/997013813 | [15 empty] | Online PSC | 2
| P |  | Poznámka k položce: včetně odvozu | [15 empty] | P | 2
| VV |  | 0,254 |  | 0.254 | [13 empty] | VV | 2 | 2 | True | 1 | ROZPOCET
| D | 781 | Dokončovací práce - obklady |  |  |  | 0 | [5 empty] | 11.944 |  | 0.18338 |  | 0.066912 | 2 | D | 1 |  |  |  | ROZPOCET | [6 empty] | 0
62 | K | 781131112 | Izolace stěny pod obklad izolace nátěrem nebo stěrkou ve dvou vrstvách | m2 | 5.748 | 0 | 0 | CS ÚRS 2024 02 |  |  | základní | 0.375 | 2.1555 | 0.0015 | 0.008622 | 0 | 0 | 16 | K | 2 |  |  |  | ROZPOCET | 0 | 0 | 0 | 0 | 0 | 1 | 0 | 16 | -1323263290
| Online PSC |  | https://podminky.urs.cz/item/CS_URS_2024_02/781131112 | [15 empty] | Online PSC | 2
63 | K | 781151031 | Příprava podkladu před provedením obkladu celoplošné vyrovnání podkladu stěrkou, tloušťky 3 mm | m2 | 5.748 | 0 | 0 | CS ÚRS 2024 02 |  |  | základní | 0.099 | 0.56905 | 0.0045 | 0.025866 | 0 | 0 | 16 | K | 2 |  |  |  | ROZPOCET | 0 | 0 | 0 | 0 | 0 | 1 | 0 | 16 | 1969181186
| Online PSC |  | https://podminky.urs.cz/item/CS_URS_2024_02/781151031 | [15 empty] | Online PSC | 2
64 | K | 781472217 | Montáž keramických obkladů stěn lepených cementovým flexibilním lepidlem hladkých přes 12 do 19 ks/m2 | m2 | 5.748 | 0 | 0 | CS ÚRS 2024 02 |  |  | základní | 0.86 | 4.9433 | 0.0053 | 0.030464 | 0 | 0 | 16 | K | 2 |  |  |  | ROZPOCET | 0 | 0 | 0 | 0 | 0 | 1 | 0 | 16 | -1620729617
| Online PSC |  | https://podminky.urs.cz/item/CS_URS_2024_02/781472217 | [15 empty] | Online PSC | 2
| VV |  | "u umyvadla" 2,46 |  | 2.46 | [13 empty] | VV | 2 | 2 | True | 0 | ROZPOCET
| VV |  | "k. linka " 0,6*(1,83+0,6)+0,6*(0,6*2+1,85) |  | 3.288 | [13 empty] | VV | 2 | 2 | True | 0 | ROZPOCET
| VV |  | Součet |  | 5.748 | [13 empty] | VV | 2 | 4 | True | 1 | ROZPOCET
65 | M | 59761701 | obklad keramický nemrazuvzdorný povrch hladký/lesklý tl do 10mm přes 12 do 19ks/m2 | m2 | 6.323 | 0 | 0 | CS ÚRS 2024 02 |  |  | základní | 0 | 0 | 0.01771 | 0.11198 | 0 | 0 | 32 | M | 2 |  |  |  | ROZPOCET | 0 | 0 | 0 | 0 | 0 | 1 | 0 | 16 | 1261012384
| VV |  | 5,748*1,1 'Přepočtené koeficientem množství |  | 6.323 | [13 empty] | VV | 2 | 2 | False | 1 | ROZPOCET
66 | K | 781473810 | Demontáž obkladů z dlaždic keramických lepených | m2 | 2.46 | 0 | 0 | CS ÚRS 2024 02 |  |  | základní | 0.192 | 0.47232 | 0 | 0 | 0.0272 | 0.066912 | 16 | K | 2 |  |  |  | ROZPOCET | 0 | 0 | 0 | 0 | 0 | 1 | 0 | 16 | -1282505238
| Online PSC |  | https://podminky.urs.cz/item/CS_URS_2024_02/781473810 | [15 empty] | Online PSC | 2
67 | K | 781492251 | Obklad - dokončující práce montáž profilu lepeného flexibilním cementovým lepidlem ukončovacího | m | 11.93 | 0 | 0 | CS ÚRS 2024 02 |  |  | základní | 0.16 | 1.9088 | 0.00018 | 0.0021474 | 0 | 0 | 16 | K | 2 |  |  |  | ROZPOCET | 0 | 0 | 0 | 0 | 0 | 1 | 0 | 16 | 1824435212
| Online PSC |  | https://podminky.urs.cz/item/CS_URS_2024_02/781492251 | [15 empty] | Online PSC | 2
| VV |  | 0,6*2+0,85+1,2*2 |  | 4.45 | [13 empty] | VV | 2 | 2 | True | 0 | ROZPOCET
| VV |  | 1,83+0,6+1,6*2+1,85 |  | 7.48 | [13 empty] | VV | 2 | 2 | True | 0 | ROZPOCET
| VV |  | Součet |  | 11.93 | [13 empty] | VV | 2 | 4 | True | 1 | ROZPOCET
68 | M | 19416012 | lišta ukončovací nerezová 10mm | m | 12.527 | 0 | 0 | CS ÚRS 2024 02 |  |  | základní | 0 | 0 | 0.00032 | 0.0040086 | 0 | 0 | 32 | M | 2 |  |  |  | ROZPOCET | 0 | 0 | 0 | 0 | 0 | 1 | 0 | 16 | -2128249210
| VV |  | 11,93*1,05 'Přepočtené koeficientem množství |  | 12.527 | [13 empty] | VV | 2 | 2 | False | 1 | ROZPOCET
69 | K | 781495211 | Čištění vnitřních ploch po provedení obkladu stěn chemickými prostředky | m2 | 5.748 | 0 | 0 | CS ÚRS 2024 02 |  |  | základní | 0.041 | 0.23567 | 5e-05 | 0.0002874 | 0 | 0 | 16 | K | 2 |  |  |  | ROZPOCET | 0 | 0 | 0 | 0 | 0 | 1 | 0 | 16 | 248155738
| Online PSC |  | https://podminky.urs.cz/item/CS_URS_2024_02/781495211 | [15 empty] | Online PSC | 2
70 | K | 781739191 | Montáž obkladů vnějších stěn z obkladaček nebo obkladových pásků cihelných Příplatek k cenám za plochu do 10 m2 jednotlivě | m2 | 5.748 | 0 | 0 | CS ÚRS 2024 02 |  |  | základní | 0.16 | 0.91968 | 0 | 0 | 0 | 0 | 16 | K | 2 |  |  |  | ROZPOCET | 0 | 0 | 0 | 0 | 0 | 1 | 0 | 16 | 2062622236
| Online PSC |  | https://podminky.urs.cz/item/CS_URS_2024_02/781739191 | [15 empty] | Online PSC | 2
71 | K | 998781123 | Přesun hmot pro obklady keramické stanovený z hmotnosti přesunovaného materiálu vodorovná dopravní vzdálenost do 50 m ruční (bez užití mechanizace) v objektech výšky přes 12 do 24 m | t | 0.183 | 0 | 0 | CS ÚRS 2024 02 |  |  | základní | 4.042 | 0.73969 | 0 | 0 | 0 | 0 | 16 | K | 2 |  |  |  | ROZPOCET | 0 | 0 | 0 | 0 | 0 | 1 | 0 | 16 | 734158877
| Online PSC |  | https://podminky.urs.cz/item/CS_URS_2024_02/998781123 | [15 empty] | Online PSC | 2
| D | 783 | Dokončovací práce - nátěry |  |  |  | 0 | [5 empty] | 5.205 |  | 0.0087 |  | 0 | 2 | D | 1 |  |  |  | ROZPOCET | [6 empty] | 0
72 | K | 783614141 | Základní nátěr otopných těles jednonásobný litinových syntetický | m2 | 15 | 0 | 0 | CS ÚRS 2024 02 |  |  | základní | 0.136 | 2.04 | 0.00017 | 0.00255 | 0 | 0 | 16 | K | 2 |  |  |  | ROZPOCET | 0 | 0 | 0 | 0 | 0 | 1 | 0 | 16 | 1463193211
| Online PSC |  | https://podminky.urs.cz/item/CS_URS_2024_02/783614141 | [15 empty] | Online PSC | 2
73 | K | 783617117 | Krycí nátěr (email) otopných těles článkových dvojnásobný syntetický | m2 | 15 | 0 | 0 | CS ÚRS 2024 02 |  |  | základní | 0.211 | 3.165 | 0.00041 | 0.00615 | 0 | 0 | 16 | K | 2 |  |  |  | ROZPOCET | 0 | 0 | 0 | 0 | 0 | 1 | 0 | 16 | -772289086
| Online PSC |  | https://podminky.urs.cz/item/CS_URS_2024_02/783617117 | [15 empty] | Online PSC | 2
| D | 784 | Dokončovací práce - malby a tapety |  |  |  | 0 | [5 empty] | 36.6604 |  | 0.1338 |  | 0 | 2 | D | 1 |  |  |  | ROZPOCET | [6 empty] | 0
74 | K | 784181101 | Penetrace podkladu jednonásobná základní akrylátová bezbarvá v místnostech výšky do 3,80 m | m2 | 267.594 | 0 | 0 | CS ÚRS 2024 02 |  |  | základní | 0.033 | 8.8306 | 0.00021 | 0.056195 | 0 | 0 | 16 | K | 2 |  |  |  | ROZPOCET | 0 | 0 | 0 | 0 | 0 | 1 | 0 | 16 | 1113866620
| Online PSC |  | https://podminky.urs.cz/item/CS_URS_2024_02/784181101 | [15 empty] | Online PSC | 2
75 | K | 784211101 | Malby z malířských směsí oděruvzdorných za mokra dvojnásobné, bílé za mokra oděruvzdorné výborně v místnostech výšky do 3,80 m | m2 | 267.594 | 0 | 0 | CS ÚRS 2024 02 |  |  | základní | 0.104 | 27.8298 | 0.00029 | 0.077602 | 0 | 0 | 16 | K | 2 |  |  |  | ROZPOCET | 0 | 0 | 0 | 0 | 0 | 1 | 0 | 16 | 709422311
| Online PSC |  | https://podminky.urs.cz/item/CS_URS_2024_02/784211101 | [15 empty] | Online PSC | 2
| VV |  | "chodba" (1,2+8,15)*2*2,83 |  | 52.921 | [13 empty] | VV | 2 | 2 | True | 0 | ROZPOCET
| VV |  | "konzultace" (6,08+3,4)*2*3,8 |  | 72.048 | [13 empty] | VV | 2 | 2 | True | 0 | ROZPOCET
| VV |  | "konání testů" (6,08+4,55)*2*3,82 |  | 81.213 | [13 empty] | VV | 2 | 2 | True | 0 | ROZPOCET
| VV |  | "zasedačka" (7,48+4,02)*2*3,82 |  | 87.86 | [13 empty] | VV | 2 | 2 | True | 0 | ROZPOCET
| VV |  | "odpočet okna" -(1,15*2,4+3,45*2,4+4,44*2,4+1,98*2,4) |  | -26.448 | [13 empty] | VV | 2 | 2 | True | 0 | ROZPOCET
| VV |  | Součet |  | 267.594 | [13 empty] | VV | 2 | 4 | True | 1 | ROZPOCET
| D | 786 | Dokončovací práce - čalounické úpravy |  |  |  | 0 | [5 empty] | 0.102 |  | 0 |  | 0 | 2 | D | 1 |  |  |  | ROZPOCET | [6 empty] | 0
76 | K | 7866R_01 | nové divadelní zastínění - screen roleta, elektricky ovládáná. | kus | 1 | 0 | 0 |  |  |  | základní | 0.102 | 0.102 | 0 | 0 | 0 | 0 | 16 | K | 2 |  |  |  | ROZPOCET | 0 | 0 | 0 | 0 | 0 | 1 | 0 | 16 | 833809007

## 02 - Elektro
[9 empty] | >> skryté sloupce << | [9 empty] | {4a6b9207-f262-4d0a-8a2f-92b5921ce57f}
2
| KRYCÍ LIST SOUPISU PRACÍ | [8 empty] | v --- níže se nacházejí doplnkové a pomocné údaje k sestavám --- v | [8 empty] | False
Stavba:
Stavební úprava místnosti 116 JM
Objekt:
02 - Elektro
| KSO: |  |  |  |  | CC-CZ:
| Místo: |  | VŠE v Praze, ul. Ekonomická 957, Praha 4 |  |  | Datum: | 4. 9. 2024
| Zadavatel: |  |  |  |  | IČ:
|  | Vysoká škola ekonomická v Praze |  |  |  | DIČ:
| Zhotovitel: |  |  |  |  | IČ:
DIČ:
| Projektant: |  |  |  |  | IČ:
DIČ:
| Zpracovatel: |  |  |  |  | IČ:
|  | Ing. Milan Dušek |  |  |  | DIČ:
Poznámka:
| Cena bez DPH | [5 empty] | 0
|  |  | Základ daně |  |  | Sazba daně | Výše daně
| DPH | základní | 0 |  |  | 21% | 0
|  | snížená | 0 |  |  | 12% | 0
|  | zákl. přenesená | 0 |  |  | 21% | 0
|  | sníž. přenesená | 0 |  |  | 12% | 0
|  | nulová | 0 |  |  | 0% | 0
| Cena s DPH |  |  | v | CZK |  | 0
REKAPITULACE ČLENĚNÍ SOUPISU PRACÍ
Stavba:
Stavební úprava místnosti 116 JM
Objekt:
02 - Elektro
Místo: |  |  | VŠE v Praze, ul. Ekonomická 957, Praha 4 |  |  | Datum: | 4. 9. 2024
Zadavatel: |  |  | Vysoká škola ekonomická v Praze |  |  | Projektant:
Zhotovitel: | [5 empty] | Zpracovatel: | Ing. Milan Dušek
Kód dílu - Popis | [6 empty] | Cena celkem [CZK]
Náklady stavby celkem | [6 empty] | 0 | [12 empty] | -1
| PSV - Práce a dodávky PSV | [5 empty] | 0
| 741 - Elektroinstalace - silnoproud | [5 empty] | 0
| 742 - Elektroinstalace - slaboproud | [5 empty] | 0
| 747 - Elektromontáže - rozvaděče | [5 empty] | 0
| 748 - Elektromontáže - osvětlovací zařízení a svítidla | [5 empty] | 0
| 749 - Elektromontáže - ostatní práce a konstrukce | [5 empty] | 0
SOUPIS PRACÍ
Stavba:
Stavební úprava místnosti 116 JM
Objekt:
02 - Elektro
Místo: |  |  | VŠE v Praze, ul. Ekonomická 957, Praha 4 |  |  | Datum: | 4. 9. 2024
Zadavatel: |  |  | Vysoká škola ekonomická v Praze |  |  | Projektant:
Zhotovitel: | [5 empty] | Zpracovatel: | Ing. Milan Dušek
PČ | Typ | Kód | Popis | MJ | Množství | J.cena [CZK] | Cena celkem [CZK] | Cenová soustava |  |  | DPH | J. Nh [h] | Nh celkem [h] | J. hmotnost [t] | Hmotnost celkem [t] | J. suť [t] | Suť Celkem [t]
Náklady soupisu celkem | [6 empty] | 0 | [5 empty] | 201.559 |  | 0.54194 |  | 0 |  | D | -1 | [10 empty] | 0
| D | PSV | Práce a dodávky PSV |  |  |  | 0 | [5 empty] | 201.559 |  | 0.54194 |  | 0 | 2 | D | 0 |  |  |  | ROZPOCET | [6 empty] | 0
| D | 741 | Elektroinstalace - silnoproud |  |  |  | 0 | [5 empty] | 85.444 |  | 0.20379 |  | 0 | 2 | D | 1 |  |  |  | ROZPOCET | [6 empty] | 0
1 | K | 741112001 | Montáž krabic elektroinstalačních bez napojení na trubky a lišty, demontáže a montáže víčka a přístroje protahovacích nebo odbočných zapuštěných plastových kruhových do zdiva | kus | 38 | 0 | 0 | CS ÚRS 2024 02 |  |  | základní | 0.2 | 7.6 | 0 | 0 | 0 | 0 | 16 | K | 2 |  |  |  | ROZPOCET | 0 | 0 | 0 | 0 | 0 | 1 | 0 | 16 | -1426646811
| Online PSC |  | Zásuvka zápustná dvojnásobná, šikmá, s clonkami, bezšroubové svorky | [15 empty] | Online PSC | 2
2 | M | 34571450 | krabice pod omítku PVC přístrojová kruhová D 70mm | kus | 38 | 0 | 0 | CS ÚRS 2024 02 |  |  | základní | 0 | 0 | 4e-05 | 0.00152 | 0 | 0 | 32 | M | 2 |  |  |  | ROZPOCET | 0 | 0 | 0 | 0 | 0 | 1 | 0 | 16 | 13961893
3 | K | 741112061 | Montáž krabic elektroinstalačních bez napojení na trubky a lišty, demontáže a montáže víčka a přístroje přístrojových zapuštěných plastových kruhových do zdiva | kus | 5 | 0 | 0 | CS ÚRS 2024 02 |  |  | základní | 0.091 | 0.455 | 0 | 0 | 0 | 0 | 16 | K | 2 |  |  |  | ROZPOCET | 0 | 0 | 0 | 0 | 0 | 1 | 0 | 16 | -314668367
| Online PSC |  | https://podminky.urs.cz/item/CS_URS_2024_02/741112061 | [15 empty] | Online PSC | 2
4 | M | 34571521 | krabice pod omítku PVC odbočná kruhová D 70mm s víčkem a svorkovnicí | kus | 5 | 0 | 0 | CS ÚRS 2024 02 |  |  | základní | 0 | 0 | 9e-05 | 0.00045 | 0 | 0 | 32 | M | 2 |  |  |  | ROZPOCET | 0 | 0 | 0 | 0 | 0 | 1 | 0 | 16 | 810493587
5 | K | 741120101 | Montáž vodičů izolovaných měděných bez ukončení uložených v trubkách nebo lištách zatažených plných a laněných s PVC pláštěm, bezhalogenových, ohniodolných (např. CY, CHAH-V) průřezu žíly 0,15 až 16 mm2 | m | 35 | 0 | 0 | CS ÚRS 2024 02 |  |  | základní | 0.03 | 1.05 | 0 | 0 | 0 | 0 | 16 | K | 2 |  |  |  | ROZPOCET | 0 | 0 | 0 | 0 | 0 | 1 | 0 | 16 | 38949925
| Online PSC |  | https://podminky.urs.cz/item/CS_URS_2024_02/741120101 | [15 empty] | Online PSC | 2
6 | M | 34141025 | vodič propojovací flexibilní jádro Cu lanované izolace PVC 450/750V (H07V-K) 1x2,5mm2 | m | 40.25 | 0 | 0 | CS ÚRS 2024 02 |  |  | základní | 0 | 0 | 4e-05 | 0.00161 | 0 | 0 | 32 | M | 2 |  |  |  | ROZPOCET | 0 | 0 | 0 | 0 | 0 | 1 | 0 | 16 | -1858281957
| VV |  | 35*1,15 'Přepočtené koeficientem množství |  | 40.25 | [13 empty] | VV | 2 | 2 | False | 1 | ROZPOCET
7 | K | 741120401 | Montáž vodičů izolovaných měděných drátovacích bez ukončení v rozváděčích plných a laněných (např. CY), průřezu žily 0,35 až 6 mm2 | m | 70 | 0 | 0 | CS ÚRS 2024 02 |  |  | základní | 0.139 | 9.73 | 0 | 0 | 0 | 0 | 16 | K | 2 |  |  |  | ROZPOCET | 0 | 0 | 0 | 0 | 0 | 1 | 0 | 16 | 362933308
| Online PSC |  | https://podminky.urs.cz/item/CS_URS_2024_02/741120401 | [15 empty] | Online PSC | 2
| VV |  | "Vodič CY 6mm"35 |  | 35 | [13 empty] | VV | 2 | 2 | True | 0 | ROZPOCET
| VV |  | "Vodič CY 4mm"35 |  | 35 | [13 empty] | VV | 2 | 2 | True | 0 | ROZPOCET
| VV |  | Součet |  | 70 | [13 empty] | VV | 2 | 4 | True | 1 | ROZPOCET
8 | M | 34141026 | vodič propojovací flexibilní jádro Cu lanované izolace PVC 450/750V (H07V-K) 1x4mm2 | m | 44.275 | 0 | 0 | CS ÚRS 2024 02 |  |  | základní | 0 | 0 | 5e-05 | 0.0022138 | 0 | 0 | 32 | M | 2 |  |  |  | ROZPOCET | 0 | 0 | 0 | 0 | 0 | 1 | 0 | 16 | 463051587
| VV |  | 35*1,1 |  | 38.5 | [13 empty] | VV | 2 | 2 | True | 1 | ROZPOCET
| VV |  | 38,5*1,15 'Přepočtené koeficientem množství |  | 44.275 | [13 empty] | VV | 2 | 2 | False | 1 | ROZPOCET
9 | M | 34141027 | vodič propojovací flexibilní jádro Cu lanované izolace PVC 450/750V (H07V-K) 1x6mm2 | m | 44.275 | 0 | 0 | CS ÚRS 2024 02 |  |  | základní | 0 | 0 | 7e-05 | 0.0030992 | 0 | 0 | 32 | M | 2 |  |  |  | ROZPOCET | 0 | 0 | 0 | 0 | 0 | 1 | 0 | 16 | -1607177141
| VV |  | 35*1,1 |  | 38.5 | [13 empty] | VV | 2 | 2 | True | 1 | ROZPOCET
| VV |  | 38,5*1,15 'Přepočtené koeficientem množství |  | 44.275 | [13 empty] | VV | 2 | 2 | False | 1 | ROZPOCET
10 | K | 741120403 | Montáž vodičů izolovaných měděných drátovacích bez ukončení v rozváděčích plných a laněných (např. CY), průřezu žily 10 až 16 mm2 | m | 35 | 0 | 0 | CS ÚRS 2024 02 |  |  | základní | 0.155 | 5.425 | 0 | 0 | 0 | 0 | 16 | K | 2 |  |  |  | ROZPOCET | 0 | 0 | 0 | 0 | 0 | 1 | 0 | 16 | -1015509906
| Online PSC |  | https://podminky.urs.cz/item/CS_URS_2024_02/741120403 | [15 empty] | Online PSC | 2
11 | M | 34141029 | vodič propojovací flexibilní jádro Cu lanované izolace PVC 450/750V (H07V-K) 1x16mm2 | m | 40.25 | 0 | 0 | CS ÚRS 2024 02 |  |  | základní | 0 | 0 | 0.00017 | 0.0068425 | 0 | 0 | 32 | M | 2 |  |  |  | ROZPOCET | 0 | 0 | 0 | 0 | 0 | 1 | 0 | 16 | -1172346861
| VV |  | 35*1,15 'Přepočtené koeficientem množství |  | 40.25 | [13 empty] | VV | 2 | 2 | False | 1 | ROZPOCET
12 | K | 741122024 | Montáž kabelů měděných bez ukončení uložených pod omítku plných kulatých (např. CYKY), počtu a průřezu žil 4x10 mm2 | m | 40 | 0 | 0 | CS ÚRS 2024 02 |  |  | základní | 0.102 | 4.08 | 0 | 0 | 0 | 0 | 16 | K | 2 |  |  |  | ROZPOCET | 0 | 0 | 0 | 0 | 0 | 1 | 0 | 16 | 778968402
| Online PSC |  | https://podminky.urs.cz/item/CS_URS_2024_02/741122024 | [15 empty] | Online PSC | 2
13 | M | 34111149 | kabel silový oheň retardující bezhalogenový bez funkční schopnosti při požáru třída reakce na oheň B2cas1d1a1 jádro Cu 0,6/1kV (1-CXKH-R B2) 4x10mm2 | m | 46 | 0 | 0 | CS ÚRS 2024 02 |  |  | základní | 0 | 0 | 0.00056 | 0.02576 | 0 | 0 | 32 | M | 2 |  |  |  | ROZPOCET | 0 | 0 | 0 | 0 | 0 | 1 | 0 | 16 | -372363369
| VV |  | 40*1,15 'Přepočtené koeficientem množství |  | 46 | [13 empty] | VV | 2 | 2 | False | 1 | ROZPOCET
14 | K | 741122201 | Montáž kabelů měděných bez ukončení uložených volně nebo v liště plných kulatých (např. CYKY) počtu a průřezu žil 2x1,5 až 6 mm2 | m | 90 | 0 | 0 | CS ÚRS 2024 02 |  |  | základní | 0.046 | 4.14 | 0 | 0 | 0 | 0 | 16 | K | 2 |  |  |  | ROZPOCET | 0 | 0 | 0 | 0 | 0 | 1 | 0 | 16 | -1740014224
| Online PSC |  | https://podminky.urs.cz/item/CS_URS_2024_02/741122201 | [15 empty] | Online PSC | 2
| VV |  | "Kabel Cu 2Ax1,5"90 |  | 90 | [13 empty] | VV | 2 | 2 | True | 1 | ROZPOCET
15 | M | 34111005 | kabel instalační jádro Cu plné izolace PVC plášť PVC 450/750V (CYKY) 2x1,5mm2 | m | 103.5 | 0 | 0 | CS ÚRS 2024 02 |  |  | základní | 0 | 0 | 0.0001 | 0.01035 | 0 | 0 | 32 | M | 2 |  |  |  | ROZPOCET | 0 | 0 | 0 | 0 | 0 | 1 | 0 | 16 | -121721042
| VV |  | 90*1,15 'Přepočtené koeficientem množství |  | 103.5 | [13 empty] | VV | 2 | 2 | False | 1 | ROZPOCET
16 | K | 741122211 | Montáž kabelů měděných bez ukončení uložených volně nebo v liště plných kulatých (např. CYKY) počtu a průřezu žil 3x1,5 až 6 mm2 | m | 775 | 0 | 0 | CS ÚRS 2024 02 |  |  | základní | 0.046 | 35.65 | 0 | 0 | 0 | 0 | 16 | K | 2 |  |  |  | ROZPOCET | 0 | 0 | 0 | 0 | 0 | 1 | 0 | 16 | 1729922995
| Online PSC |  | https://podminky.urs.cz/item/CS_URS_2024_02/741122211 | [15 empty] | Online PSC | 2
| VV |  | 150+315+310 |  | 775 | [13 empty] | VV | 2 | 2 | True | 1 | ROZPOCET
17 | M | 34111036 | kabel instalační jádro Cu plné izolace PVC plášť PVC 450/750V (CYKY) 3x2,5mm2 | m | 356.5 | 0 | 0 | CS ÚRS 2024 02 |  |  | základní | 0 | 0 | 0.00017 | 0.060605 | 0 | 0 | 32 | M | 2 |  |  |  | ROZPOCET | 0 | 0 | 0 | 0 | 0 | 1 | 0 | 16 | -1426019120
| VV |  | "Kabel Cu 3Cx2,5"310 |  | 310 | [13 empty] | VV | 2 | 2 | True | 1 | ROZPOCET
| VV |  | 310*1,15 'Přepočtené koeficientem množství |  | 356.5 | [13 empty] | VV | 2 | 2 | False | 1 | ROZPOCET
18 | M | 34111030 | kabel instalační jádro Cu plné izolace PVC plášť PVC 450/750V (CYKY) 3x1,5mm2 | m | 500.25 | 0 | 0 | CS ÚRS 2024 02 |  |  | základní | 0 | 0 | 0.00012 | 0.06003 | 0 | 0 | 32 | M | 2 |  |  |  | ROZPOCET | 0 | 0 | 0 | 0 | 0 | 1 | 0 | 16 | -561616383
| VV |  | "Kabel Cu 3Cx1,5" 315 |  | 315 | [13 empty] | VV | 2 | 2 | True | 0 | ROZPOCET
| VV |  | "Kabel Cu 3Ax1,5 "120 |  | 120 | [13 empty] | VV | 2 | 2 | True | 0 | ROZPOCET
| VV |  | Součet |  | 435 | [13 empty] | VV | 2 | 4 | True | 1 | ROZPOCET
| VV |  | 435*1,15 'Přepočtené koeficientem množství |  | 500.25 | [13 empty] | VV | 2 | 2 | False | 1 | ROZPOCET
19 | K | 741122231 | Montáž kabelů měděných bez ukončení uložených volně nebo v liště plných kulatých (např. CYKY) počtu a průřezu žil 5x1,5 až 2,5 mm2 | m | 150 | 0 | 0 | CS ÚRS 2024 02 |  |  | základní | 0.046 | 6.9 | 0 | 0 | 0 | 0 | 16 | K | 2 |  |  |  | ROZPOCET | 0 | 0 | 0 | 0 | 0 | 1 | 0 | 16 | -818140347
| Online PSC |  | https://podminky.urs.cz/item/CS_URS_2024_02/741122231 | [15 empty] | Online PSC | 2
| VV |  | "Kabel Cu 5Cx1,5 "150 |  | 150 | [13 empty] | VV | 2 | 2 | True | 1 | ROZPOCET
20 | M | 34111090 | kabel instalační jádro Cu plné izolace PVC plášť PVC 450/750V (CYKY) 5x1,5mm2 | m | 172.5 | 0 | 0 | CS ÚRS 2024 02 |  |  | základní | 0 | 0 | 0.00016 | 0.0276 | 0 | 0 | 32 | M | 2 |  |  |  | ROZPOCET | 0 | 0 | 0 | 0 | 0 | 1 | 0 | 16 | -1400415781
| VV |  | 150*1,15 'Přepočtené koeficientem množství |  | 172.5 | [13 empty] | VV | 2 | 2 | False | 1 | ROZPOCET
21 | K | 741310001 | Montáž spínačů jedno nebo dvoupólových nástěnných se zapojením vodičů, pro prostředí normální spínačů, řazení 1-jednopólových | kus | 2 | 0 | 0 | CS ÚRS 2024 02 |  |  | základní | 0.306 | 0.612 | 0 | 0 | 0 | 0 | 16 | K | 2 |  |  |  | ROZPOCET | 0 | 0 | 0 | 0 | 0 | 1 | 0 | 16 | 1489692147
| Online PSC |  | https://podminky.urs.cz/item/CS_URS_2024_02/741310001 | [15 empty] | Online PSC | 2
22 | M | 34535015 | spínač nástěnný jednopólový, řazení 1, IP44, šroubové svorky | kus | 2 | 0 | 0 | CS ÚRS 2024 02 |  |  | základní | 0 | 0 | 9e-05 | 0.00018 | 0 | 0 | 32 | M | 2 |  |  |  | ROZPOCET | 0 | 0 | 0 | 0 | 0 | 1 | 0 | 16 | -193833989
23 | K | 741310021 | Montáž spínačů jedno nebo dvoupólových nástěnných se zapojením vodičů, pro prostředí normální přepínačů, řazení 5-sériových | kus | 3 | 0 | 0 | CS ÚRS 2024 02 |  |  | základní | 0.327 | 0.981 | 0 | 0 | 0 | 0 | 16 | K | 2 |  |  |  | ROZPOCET | 0 | 0 | 0 | 0 | 0 | 1 | 0 | 16 | 1256642921
| Online PSC |  | https://podminky.urs.cz/item/CS_URS_2024_02/741310021 | [15 empty] | Online PSC | 2
24 | M | 34535017 | přepínač nástěnný sériový, řazení 5, IP44, šroubové svorky | kus | 3 | 0 | 0 | CS ÚRS 2024 02 |  |  | základní | 0 | 0 | 0.0001 | 0.0003 | 0 | 0 | 32 | M | 2 |  |  |  | ROZPOCET | 0 | 0 | 0 | 0 | 0 | 1 | 0 | 16 | -1716182667
25 | K | 741310022 | Montáž spínačů jedno nebo dvoupólových nástěnných se zapojením vodičů, pro prostředí normální přepínačů, řazení 6-střídavých | kus | 4 | 0 | 0 | CS ÚRS 2024 02 |  |  | základní | 0.327 | 1.308 | 0 | 0 | 0 | 0 | 16 | K | 2 |  |  |  | ROZPOCET | 0 | 0 | 0 | 0 | 0 | 1 | 0 | 16 | 965250367
| Online PSC |  | https://podminky.urs.cz/item/CS_URS_2024_02/741310022 | [15 empty] | Online PSC | 2
26 | M | 34535018 | přepínač nástěnný střídavý, řazení 6, IP44, šroubové svorky | kus | 4 | 0 | 0 | CS ÚRS 2024 02 |  |  | základní | 0 | 0 | 9e-05 | 0.00036 | 0 | 0 | 32 | M | 2 |  |  |  | ROZPOCET | 0 | 0 | 0 | 0 | 0 | 1 | 0 | 16 | 665811657
27 | K | 741310221 | Montáž spínačů jedno nebo dvoupólových polozapuštěných nebo zapuštěných se zapojením vodičů šroubové připojení, pro prostředí normální spínačů, řazení 2-pro žaluzie | kus | 1 | 0 | 0 | CS ÚRS 2024 02 |  |  | základní | 0.233 | 0.233 | 0 | 0 | 0 | 0 | 16 | K | 2 |  |  |  | ROZPOCET | 0 | 0 | 0 | 0 | 0 | 1 | 0 | 16 | -125333781
| Online PSC |  | https://podminky.urs.cz/item/CS_URS_2024_02/741310221 | [15 empty] | Online PSC | 2
28 | M | ABB.2CKA001101A0567 | Přístroj ovládače žaluziového otočného (1/0+1/0 s blok.), se sv. N a PE | kus | 1 | 0 | 0 |  |  |  | základní | 0 | 0 | 7e-05 | 7e-05 | 0 | 0 | 32 | M | 2 |  |  |  | ROZPOCET | 0 | 0 | 0 | 0 | 0 | 1 | 0 | 16 | -13140759
29 | K | 741313004 | Montáž zásuvek domovních se zapojením vodičů bezšroubové připojení polozapuštěných nebo zapuštěných 10/16 A, provedení 2x (2P + PE) dvojnásobná šikmá | kus | 28 | 0 | 0 | CS ÚRS 2024 02 |  |  | základní | 0.26 | 7.28 | 0 | 0 | 0 | 0 | 16 | K | 2 |  |  |  | ROZPOCET | 0 | 0 | 0 | 0 | 0 | 1 | 0 | 16 | 393989038
| Online PSC |  | https://podminky.urs.cz/item/CS_URS_2024_02/741313004 | [15 empty] | Online PSC | 2
30 | M | 34555242 | zásuvka zápustná dvojnásobná, šikmá, s clonkami, bezšroubové svorky | kus | 28 | 0 | 0 | CS ÚRS 2024 02 |  |  | základní | 0 | 0 | 0.0001 | 0.0028 | 0 | 0 | 32 | M | 2 |  |  |  | ROZPOCET | 0 | 0 | 0 | 0 | 0 | 1 | 0 | 16 | -1279721396
| D | 742 | Elektroinstalace - slaboproud |  |  |  | 0 | [5 empty] | 116.115 |  | 0.33815 |  | 0 | 2 | D | 1 |  |  |  | ROZPOCET | [6 empty] | 0
31 | K | 742110003 | Montáž trubek elektroinstalačních plastových ohebných uložených volně na příchytky | m | 50 | 0 | 0 | CS ÚRS 2023 02 |  |  | základní | 0.09 | 4.5 | 0 | 0 | 0 | 0 | 16 | K | 2 |  |  |  | ROZPOCET | 0 | 0 | 0 | 0 | 0 | 1 | 0 | 16 | 462034028
| Online PSC |  | https://podminky.urs.cz/item/CS_URS_2023_02/742110003 | [15 empty] | Online PSC | 2
32 | M | 34571154 | trubka elektroinstalační ohebná z PH, JS 21 | m | 50 | 0 | 0 | CS ÚRS 2023 02 |  |  | základní | 0 | 0 | 0.00016 | 0.008 | 0 | 0 | 32 | M | 2 |  |  |  | ROZPOCET | 0 | 0 | 0 | 0 | 0 | 1 | 0 | 16 | 1782970600
| P |  | Poznámka k položce: Elektroinstalační trubka DN23 (husí krk) pro 2 FTP kabely | [15 empty] | P | 2
33 | K | 742110102 | Montáž kabelového žlabu šířky do 150 mm | m | 97 | 0 | 0 | CS ÚRS 2024 02 |  |  | základní | 0.34 | 32.98 | 0 | 0 | 0 | 0 | 16 | K | 2 |  |  |  | ROZPOCET | 0 | 0 | 0 | 0 | 0 | 1 | 0 | 16 | 1979057896
| Online PSC |  | https://podminky.urs.cz/item/CS_URS_2024_02/742110102 | [15 empty] | Online PSC | 2
| VV |  | "Kabelová žlab „pozink. Plný 62/50“ (vč. Víka, spojovacích, koncových, rohových odbočných prvků)"42+55 |  | 97 | [13 empty] | VV | 2 | 2 | True | 1 | ROZPOCET
34 | M | 34575491 | žlab kabelový pozinkovaný 2m/ks 50x62 | m | 97 | 0 | 0 | CS ÚRS 2024 02 |  |  | základní | 0 | 0 | 0.00225 | 0.21825 | 0 | 0 | 32 | M | 2 |  |  |  | ROZPOCET | 0 | 0 | 0 | 0 | 0 | 1 | 0 | 16 | -1871420306
35 | K | 742124001 | Montáž kabelů datových FTP, UTP, STP pro vnitřní rozvody do žlabu nebo lišty | m | 1850 | 0 | 0 | CS ÚRS 2023 02 |  |  | základní | 0.04 | 74 | 0 | 0 | 0 | 0 | 16 | K | 2 |  |  |  | ROZPOCET | 0 | 0 | 0 | 0 | 0 | 1 | 0 | 16 | -1435282245
| Online PSC |  | https://podminky.urs.cz/item/CS_URS_2023_02/742124001 | [15 empty] | Online PSC | 2
36 | M | 34121269 | kabel datový celkově stíněný Al fólií jádro Cu plné plášť PVC (F/UTP) kategorie 6 | m | 1850 | 0 | 0 | CS ÚRS 2024 02 |  |  | základní | 0 | 0 | 6e-05 | 0.111 | 0 | 0 | 32 | M | 2 |  |  |  | ROZPOCET | 0 | 0 | 0 | 0 | 0 | 1 | 0 | 16 | 275514839
| VV |  | "Kabel UTP 4x2x0,5 cat. 6"1850 |  | 1850 | [13 empty] | VV | 2 | 2 | True | 1 | ROZPOCET
37 | K | 742330044 | Montáž strukturované kabeláže zásuvek datových pod omítku, do nábytku, do parapetního žlabu nebo podlahové krabice 1 až 6 pozic | kus | 9 | 0 | 0 | CS ÚRS 2023 02 |  |  | základní | 0.125 | 1.125 | 0 | 0 | 0 | 0 | 16 | K | 2 |  |  |  | ROZPOCET | 0 | 0 | 0 | 0 | 0 | 1 | 0 | 16 | -1873916243
| Online PSC |  | https://podminky.urs.cz/item/CS_URS_2023_02/742330044 | [15 empty] | Online PSC | 2
38 | M | 37451180 | Dvojzásuvka strukturované kabeláže cat 6 vč. krabice | kus | 9 | 0 | 0 | CS ÚRS 2024 02 |  |  | základní | 0 | 0 | 0.0001 | 0.0009 | 0 | 0 | 32 | M | 2 |  |  |  | ROZPOCET | 0 | 0 | 0 | 0 | 0 | 1 | 0 | 16 | 1522682446
39 | K | 74234R_01 | Měření kabelu | ks | 18 | 0 | 0 |  |  |  | základní | 0 | 0 | 0 | 0 | 0 | 0 | 16 | K | 2 |  |  |  | ROZPOCET | 0 | 0 | 0 | 0 | 0 | 1 | 0 | 16 | 2068219593
40 | K | 742124005 | Montáž kabelů datových FTP, UTP, STP ukončení kabelu v racku | kus | 18 | 0 | 0 | CS ÚRS 2024 02 |  |  | základní | 0.195 | 3.51 | 0 | 0 | 0 | 0 | 16 | K | 2 |  |  |  | ROZPOCET | 0 | 0 | 0 | 0 | 0 | 1 | 0 | 16 | 1284486489
| Online PSC |  | https://podminky.urs.cz/item/CS_URS_2024_02/742124005 | [15 empty] | Online PSC | 2
| P |  | Poznámka k položce: vč. dodávky | [15 empty] | P | 2
41 | K | 74234R_02 | Demontáž a opětovná montáž čidel EPS | soubor | 1 | 0 | 0 |  |  |  | základní | 0 | 0 | 0 | 0 | 0 | 0 | 16 | K | 2 |  |  |  | ROZPOCET | 0 | 0 | 0 | 0 | 0 | 1 | 0 | 16 | 933934162
42 | K | 74234R_03 | Demontáž a opětovná montáž rozhlasu | soubor | 1 | 0 | 0 |  |  |  | základní | 0 | 0 | 0 | 0 | 0 | 0 | 16 | K | 2 |  |  |  | ROZPOCET | 0 | 0 | 0 | 0 | 0 | 1 | 0 | 16 | -1919152025
| D | 747 | Elektromontáže - rozvaděče |  |  |  | 0 | [5 empty] | 0 |  | 0 |  | 0 | 2 | D | 1 |  |  |  | ROZPOCET | [6 empty] | 0
43 | K | 74700R_01 | Nový RS1.81 dle v.č. D1.4-EL3 | ks | 1 | 0 | 0 |  |  |  | základní | 0 | 0 | 0 | 0 | 0 | 0 | 16 | K | 2 |  |  |  | ROZPOCET | 0 | 0 | 0 | 0 | 0 | 1 | 0 | 16 | 1766691639
44 | K | 74700R_02 | Sběrnice ochranného pospojování | ks | 1 | 0 | 0 |  |  |  | základní | 0 | 0 | 0 | 0 | 0 | 0 | 16 | K | 2 |  |  |  | ROZPOCET | 0 | 0 | 0 | 0 | 0 | 1 | 0 | 16 | 1350084275
| D | 748 | Elektromontáže - osvětlovací zařízení a svítidla |  |  |  | 0 | [5 empty] | 0 |  | 0 |  | 0 | 2 | D | 1 |  |  |  | ROZPOCET | [6 empty] | 0
45 | K | 74800R_01 | Osvětlovací těleso typ A dle specifikace knihy svítidel | ks | 18 | 0 | 0 |  |  |  | základní | 0 | 0 | 0 | 0 | 0 | 0 | 16 | K | 2 |  |  |  | ROZPOCET | 0 | 0 | 0 | 0 | 0 | 1 | 0 | 16 | 147547916
46 | K | 74800R_02 | Osvětlovací těleso typ A dle v.č. D.1.4-EL2 | ks | 6 | 0 | 0 |  |  |  | základní | 0 | 0 | 0 | 0 | 0 | 0 | 16 | K | 2 |  |  |  | ROZPOCET | 0 | 0 | 0 | 0 | 0 | 1 | 0 | 16 | -249870231
47 | K | 74800R_03 | Osvětlovací těleso typ C dle v.č. D.1.4-EL2 | ks | 1 | 0 | 0 |  |  |  | základní | 0 | 0 | 0 | 0 | 0 | 0 | 16 | K | 2 |  |  |  | ROZPOCET | 0 | 0 | 0 | 0 | 0 | 1 | 0 | 16 | -1094082706
48 | K | 74800R_04 | Osvětlovací těleso typ N dle v.č. D.1.4-EL2 | ks | 2 | 0 | 0 |  |  |  | základní | 0 | 0 | 0 | 0 | 0 | 0 | 16 | K | 2 |  |  |  | ROZPOCET | 0 | 0 | 0 | 0 | 0 | 1 | 0 | 16 | 924866723
| D | 749 | Elektromontáže - ostatní práce a konstrukce |  |  |  | 0 | [5 empty] | 0 |  | 0 |  | 0 | 2 | D | 1 |  |  |  | ROZPOCET | [6 empty] | 0
49 | K | 74900R_01 | Demontáž stávající elektroinstalace dotčených prostor | kpl | 1 | 0 | 0 |  |  |  | základní | 0 | 0 | 0 | 0 | 0 | 0 | 16 | K | 2 |  |  |  | ROZPOCET | 0 | 0 | 0 | 0 | 0 | 1 | 0 | 16 | 1005917910
50 | K | 74900R_02 | Dozbrojení stávajícího rozvaděče RS1.8 (jistič B/3-25A). | ks | 1 | 0 | 0 |  |  |  | základní | 0 | 0 | 0 | 0 | 0 | 0 | 16 | K | 2 |  |  |  | ROZPOCET | 0 | 0 | 0 | 0 | 0 | 1 | 0 | 16 | -2131074625
51 | K | 74900R_03 | Revize nově instalované elektroinstalace | ks | 1 | 0 | 0 |  |  |  | základní | 0 | 0 | 0 | 0 | 0 | 0 | 16 | K | 2 |  |  |  | ROZPOCET | 0 | 0 | 0 | 0 | 0 | 1 | 0 | 16 | 2134979366
52 | K | 74900R_04 | Zakreslení dokumentace skutečného provedení | ks | 1 | 0 | 0 |  |  |  | základní | 0 | 0 | 0 | 0 | 0 | 0 | 16 | K | 2 |  |  |  | ROZPOCET | 0 | 0 | 0 | 0 | 0 | 1 | 0 | 16 | 1225732258

## 03 - VRN
[9 empty] | >> skryté sloupce << | [9 empty] | {7970168f-7dd9-41c3-8fce-e24064e49457}
2
| KRYCÍ LIST SOUPISU PRACÍ | [8 empty] | v --- níže se nacházejí doplnkové a pomocné údaje k sestavám --- v | [8 empty] | False
Stavba:
Stavební úprava místnosti 116 JM
Objekt:
03 - VRN
| KSO: |  |  |  |  | CC-CZ:
| Místo: |  | VŠE v Praze, ul. Ekonomická 957, Praha 4 |  |  | Datum: | 4. 9. 2024
| Zadavatel: |  |  |  |  | IČ:
|  | Vysoká škola ekonomická v Praze |  |  |  | DIČ:
| Zhotovitel: |  |  |  |  | IČ:
DIČ:
| Projektant: |  |  |  |  | IČ:
DIČ:
| Zpracovatel: |  |  |  |  | IČ:
|  | Ing. Milan Dušek |  |  |  | DIČ:
Poznámka:
| Cena bez DPH | [5 empty] | 0
|  |  | Základ daně |  |  | Sazba daně | Výše daně
| DPH | základní | 0 |  |  | 21% | 0
|  | snížená | 0 |  |  | 12% | 0
|  | zákl. přenesená | 0 |  |  | 21% | 0
|  | sníž. přenesená | 0 |  |  | 12% | 0
|  | nulová | 0 |  |  | 0% | 0
| Cena s DPH |  |  | v | CZK |  | 0
REKAPITULACE ČLENĚNÍ SOUPISU PRACÍ
Stavba:
Stavební úprava místnosti 116 JM
Objekt:
03 - VRN
Místo: |  |  | VŠE v Praze, ul. Ekonomická 957, Praha 4 |  |  | Datum: | 4. 9. 2024
Zadavatel: |  |  | Vysoká škola ekonomická v Praze |  |  | Projektant:
Zhotovitel: | [5 empty] | Zpracovatel: | Ing. Milan Dušek
Kód dílu - Popis | [6 empty] | Cena celkem [CZK]
Náklady stavby celkem | [6 empty] | 0 | [12 empty] | -1
| VRN - Vedlejší rozpočtové náklady | [5 empty] | 0
| VRN3 - Zařízení staveniště | [5 empty] | 0
| VRN7 - Provozní vlivy | [5 empty] | 0
SOUPIS PRACÍ
Stavba:
Stavební úprava místnosti 116 JM
Objekt:
03 - VRN
Místo: |  |  | VŠE v Praze, ul. Ekonomická 957, Praha 4 |  |  | Datum: | 4. 9. 2024
Zadavatel: |  |  | Vysoká škola ekonomická v Praze |  |  | Projektant:
Zhotovitel: | [5 empty] | Zpracovatel: | Ing. Milan Dušek
PČ | Typ | Kód | Popis | MJ | Množství | J.cena [CZK] | Cena celkem [CZK] | Cenová soustava |  |  | DPH | J. Nh [h] | Nh celkem [h] | J. hmotnost [t] | Hmotnost celkem [t] | J. suť [t] | Suť Celkem [t]
Náklady soupisu celkem | [6 empty] | 0 | [5 empty] | 0 |  | 0 |  | 0 |  | D | -1 | [7 empty] | 0
| D | VRN | Vedlejší rozpočtové náklady |  |  |  | 0 | [5 empty] | 0 |  | 0 |  | 0 | 5 | D | 0 | ROZPOCET | [6 empty] | 0
| D | VRN3 | Zařízení staveniště |  |  |  | 0 | [5 empty] | 0 |  | 0 |  | 0 | 5 | D | 1 | ROZPOCET | [6 empty] | 0
1 | K | 030001000 | Zařízení staveniště | % | 0.025 | 0 | 0 | CS ÚRS 2024 02 |  |  | základní | 0 | 0 | 0 | 0 | 0 | 0 | 1024 | K | 2 | ROZPOCET | 0 | 0 | 0 | 0 | 0 | 1 | 0 | 1024 | 161303437
| Online PSC |  | https://podminky.urs.cz/item/CS_URS_2024_02/030001000 | [15 empty] | Online PSC | 2
| D | VRN7 | Provozní vlivy |  |  |  | 0 | [5 empty] | 0 |  | 0 |  | 0 | 5 | D | 1 | ROZPOCET | [6 empty] | 0
2 | K | 070001000 | Provozní vlivy | % | 0.02 | 0 | 0 | CS ÚRS 2024 02 |  |  | základní | 0 | 0 | 0 | 0 | 0 | 0 | 1024 | K | 2 | ROZPOCET | 0 | 0 | 0 | 0 | 0 | 1 | 0 | 1024 | 602345467
| Online PSC |  | https://podminky.urs.cz/item/CS_URS_2024_02/070001000 | [15 empty] | Online PSC | 2

## Pokyny pro vyplnění
Struktura údajů, formát souboru a metodika pro zpracování
Struktura
Soubor je složen ze záložky Rekapitulace stavby a záložek s názvem soupisu prací pro jednotlivé objekty ve formátu XLSX. Každá ze záložek přitom obsahuje
ještě samostatné sestavy vymezené orámovaním a nadpisem sestavy.
Rekapitulace stavby obsahuje sestavu Rekapitulace stavby a Rekapitulace objektů stavby a soupisů prací.
V sestavě Rekapitulace stavby jsou uvedeny informace identifikující předmět veřejné zakázky na stavební práce, KSO, CC-CZ, CZ-CPV, CZ-CPA a rekapitulaci
celkové nabídkové ceny uchazeče.
Termínem "uchazeč" (resp. zhotovitel) se myslí "účastník zadávacího řízení" ve smyslu zákona o zadávání veřejných zakázek.
V sestavě Rekapitulace objektů stavby a soupisů prací je uvedena rekapitulace stavebních objektů, inženýrských objektů, provozních souborů,
vedlejších a ostatních nákladů a ostatních nákladů s rekapitulací nabídkové ceny za jednotlivé soupisy prací. Na základě údaje Typ je možné
identifikovat, zda se jedná o objekt nebo soupis prací pro daný objekt:
|  | STA | Stavební objekt pozemní
|  | ING | Stavební objekt inženýrský
|  | PRO | Provozní soubor
|  | VON | Vedlejší a ostatní náklady
|  | OST | Ostatní
|  | Soupis | Soupis prací pro daný typ objektu
Soupis prací pro jednotlivé objekty obsahuje sestavy Krycí list soupisu prací, Rekapitulace členění soupisu prací, Soupis prací. Za soupis prací může být považován
i objekt stavby v případě, že neobsahuje podřízenou zakázku.
Krycí list soupisu obsahuje rekapitulaci informací o předmětu veřejné zakázky ze sestavy Rekapitulace stavby, informaci o zařazení objektu do KSO,
CC-CZ, CZ-CPV, CZ-CPA a rekapitulaci celkové nabídkové ceny uchazeče za aktuální soupis prací.
Rekapitulace členění soupisu prací obsahuje rekapitulaci soupisu prací ve všech úrovních členění soupisu tak, jak byla tato členění použita (např.
stavební díly, funkční díly, případně jiné členění) s rekapitulací nabídkové ceny.
Soupis prací obsahuje položky veškerých stavebních nebo montážních prací, dodávek materiálů a služeb nezbytných pro zhotovení stavebního objektu,
inženýrského objektu, provozního souboru, vedlejších a ostatních nákladů.
Pro položky soupisu prací se zobrazují následující informace:
|  | PČ |  | Pořadové číslo položky v aktuálním soupisu
|  | TYP |  | Typ položky: K - konstrukce, M - materiál, PP - plný popis, PSC - poznámka k souboru cen, P - poznámka k položce, VV - výkaz výměr, FIG - rozpad figur
|  | Kód |  | Kód položky
|  | Popis |  | Zkrácený popis položky
|  | MJ |  | Měrná jednotka položky
|  | Množství |  | Množství v měrné jednotce
|  | J.cena |  | Jednotková cena položky. Zadaní může obsahovat namísto J.ceny sloupce J.materiál a J.montáž, jejichž součet definuje
J.cenu položky.
|  | Cena celkem |  | Celková cena položky daná jako součin množství a j.ceny
|  | Cenová soustava |  | Příslušnost položky do cenové soustavy
Ke každé položce soupisu prací se na samostatných řádcích může zobrazovat:
Plný popis položky
Poznámka k souboru cen a poznámka zadavatele
Výkaz výměr
Pokud je k řádku výkazu výměr evidovaný údaj ve sloupci Kód, jedná se o definovaný odkaz, na který se může odvolávat výkaz výměr z jiné položky.
Metodika pro zpracování
Jednotlivé sestavy jsou v souboru provázány. Editovatelné pole jsou zvýrazněny žlutým podbarvením, ostatní pole neslouží k editaci a nesmí být jakkoliv
modifikovány.
Uchazeč je pro podání nabídky povinen vyplnit žlutě podbarvená pole:
Pole Uchazeč v sestavě Rekapitulace stavby - zde uchazeč vyplní svůj název (název subjektu)
Pole IČ a DIČ v sestavě Rekapitulace stavby - zde uchazeč vyplní svoje IČ a DIČ
Datum v sestavě Rekapitulace stavby - zde uchazeč vyplní datum vytvoření nabídky
J.cena = jednotková cena v sestavě Soupis prací o maximálním počtu desetinných míst uvedených v poli
- pokud sestavy soupisů prací obsahují pole J.cena, měla by být všechna tato pole vyplněna nenulovými
Poznámka - nepovinný údaj pro položku soupisu
V případě, že sestavy soupisů prací neobsahují pole J.cena, potom ve všech soupisech prací obsahují pole:
- J.materiál - jednotková cena materiálu
- J.montáž - jednotková cena montáže
Uchazeč v tomto případě by měl vyplnit všechna pole J.materiál a pole J.montáž nenulovými kladnými číslicemi. V případech, kdy položka
neobsahuje žádný materiál je přípustné, aby pole J.materiál bylo vyplněno nulou. V případech, kdy položka neobsahuje žádnou montáž je přípustné,
aby pole J.montáž bylo vyplněno nulou. Obě pole - J.materiál, J.Montáž u jedné položky by však neměly být vyplněny nulou.
Rekapitulace stavby
Název |  |  | Povinný |  | Popis | Typ | Max. počet
atributu |  |  | (A/N) |  |  |  | znaků
Kód |  |  | A |  | Kód stavby | String | 20
Stavba |  |  | A |  | Název stavby | String | 120
Místo |  |  | N |  | Místo stavby | String | 50
Datum |  |  | A |  | Datum vykonaného exportu | Date
KSO |  |  | N |  | Klasifikace stavebního objektu | String | 15
CC-CZ |  |  | N |  | Klasifikace stavbeních děl | String | 15
CZ-CPV |  |  | N |  | Společný slovník pro veřejné zakázky | String | 20
CZ-CPA |  |  | N |  | Klasifikace produkce podle činností | String | 20
Zadavatel |  |  | N |  | Zadavatel zadaní | String | 50
IČ |  |  | N |  | IČ zadavatele zadaní | String | 20
DIČ |  |  | N |  | DIČ zadavatele zadaní | String | 20
Uchazeč |  |  | N |  | Uchazeč veřejné zakázky | String | 50
Projektant |  |  | N |  | Projektant | String | 50
Poznámka |  |  | N |  | Poznámka k zadání | String | 255
Sazba DPH |  |  | A |  | Rekapitulace sazeb DPH u položek soupisů | eGSazbaDph
Základna DPH |  |  | A |  | Základna DPH určena součtem celkové ceny z položek soupisů | Double
Hodnota DPH |  |  | A |  | Hodnota DPH | Double
Cena bez DPH |  |  | A |  | Celková cena bez DPH za celou stavbu. Sčítává se ze všech listů. | Double
Cena s DPH |  |  | A |  | Celková cena s DPH za celou stavbu | Double
Rekapitulace objektů stavby a soupisů prací
Název |  |  | Povinný |  | Popis | Typ | Max. počet
atributu |  |  | (A/N) |  |  |  | znaků
Kód |  |  | A |  | Přebírá se z Rekapitulace stavby | String | 20
Stavba |  |  | A |  | Přebírá se z Rekapitulace stavby | String | 120
Místo |  |  | N |  | Přebírá se z Rekapitulace stavby | String | 50
Datum |  |  | A |  | Přebírá se z Rekapitulace stavby | Date
Zadavatel |  |  | N |  | Přebírá se z Rekapitulace stavby | String | 50
Projektant |  |  | N |  | Přebírá se z Rekapitulace stavby | String | 50
Uchazeč |  |  | N |  | Přebírá se z Rekapitulace stavby | String | 50
Kód |  |  | A |  | Kód objektu | String | 20
Objektu, Soupis prací |  |  | A |  | Název objektu | String | 120
Cena bez DPH |  |  | A |  | Cena bez DPH za daný objekt | Double
Cena s DPH |  |  | A |  | Cena spolu s DPH za daný objekt | Double
Typ |  |  | A |  | Typ zakázky | eGTypZakazky
Krycí list soupisu
Název |  |  | Povinný |  | Popis | Typ | Max. počet
atributu |  |  | (A/N) |  |  |  | znaků
Stavba |  |  | A |  | Přebírá se z Rekapitulace stavby | String | 120
Objekt |  |  | A |  | Kód a název objektu | String | 20 + 120
Soupis |  |  | A |  | Kód a název soupisu | String | 20 + 120
KSO |  |  | N |  | Klasifikace stavebního objektu | String | 15
CC-CZ |  |  | N |  | Klasifikace stavbeních děl | String | 15
CZ-CPV |  |  | N |  | Společný slovník pro veřejné zakázky | String | 20
CZ-CPA |  |  | N |  | Klasifikace produkce podle činností | String | 20
Místo |  |  | N |  | Přebírá se z Rekapitulace stavby | String | 50
Zadavatel |  |  | N |  | Přebírá se z Rekapitulace stavby | String | 50
Uchazeč |  |  | N |  | Přebírá se z Rekapitulace stavby | String | 50
Projektant |  |  | N |  | Přebírá se z Rekapitulace stavby | String | 50
Poznámka |  |  | N |  | Poznámka k soupisu prací | String | 255
Sazba DPH |  |  | A |  | Rekapitulace sazeb DPH na položkách aktuálního soupisu | eGSazbaDph
Základna DPH |  |  | A |  | Základna DPH určena součtem celkové ceny z položek aktuálního soupisu | Double
Hodnota DPH |  |  | A |  | Hodnota DPH | Double
Cena bez DPH |  |  | A |  | Cena bez DPH za daný soupis | Double
Cena s DPH |  |  | A |  | Cena s DPH za daný soupis | Double
Rekapitulace členění soupisu prací
Název |  |  | Povinný |  | Popis | Typ | Max. počet
atributu |  |  | (A/N) |  |  |  | znaků
Stavba |  |  | A |  | Přebírá se z Rekapitulace stavby | String | 120
Objekt |  |  | A |  | Kód a název objektu, přebírá se z Krycího listu soupisu | String | 20 + 120
Soupis |  |  | A |  | Kód a název objektu, přebírá se z Krycího listu soupisu | String | 20 + 120
Místo |  |  | N |  | Přebírá se z Rekapitulace stavby | String | 50
Datum |  |  | A |  | Přebírá se z Rekapitulace stavby | Date
Zadavatel |  |  | N |  | Přebírá se z Rekapitulace stavby | String | 50
Projektant |  |  | N |  | Přebírá se z Rekapitulace stavby | String | 50
Uchazeč |  |  | N |  | Přebírá se z Rekapitulace stavby | String | 50
Kód dílu - Popis |  |  | A |  | Kód a název dílu ze soupisu | String | 20 + 100
Cena celkem |  |  | A |  | Cena celkem za díl ze soupisu | Double
Soupis prací
Název |  |  | Povinný |  | Popis | Typ | Max. počet
atributu |  |  | (A/N) |  |  |  | znaků
Stavba |  |  | A |  | Přebírá se z Rekapitulace stavby | String | 120
Objekt |  |  | A |  | Kód a název objektu | String | 20 + 120
Soupis |  |  | A |  | Přebírá se z Krycího listu soupisu | String | 20 + 120
Místo |  |  | N |  | Přebírá se z Krycího listu soupisu | String | 50
Datum |  |  | A |  | Přebírá se z Krycího listu soupisu | Date
Zadavatel |  |  | N |  | Přebírá se z Krycího listu soupisu | String | 50
Projektant |  |  | N |  | Přebírá se z Krycího listu soupisu | String | 50
Uchazeč |  |  | N |  | Přebírá se z Krycího listu soupisu | String | 50
PČ |  |  | A |  | Pořadové číslo položky soupisu | Long
Typ |  |  | A |  | Typ položky soupisu | eGTypPolozky | 1
Kód |  |  | A |  | Kód položky ze soupisu | String | 20
Popis |  |  | A |  | Popis položky ze soupisu | String | 255
MJ |  |  | A |  | Měrná jednotka položky | String | 10
Množství |  |  | A |  | Množství položky soupisu | Double
J.Cena |  |  | A |  | Jednotková cena položky | Double
Cena celkem |  |  | A |  | Cena celkem vyčíslena jako J.Cena * Množství | Double
Cenová soustava |  |  | N |  | Zařazení položky do cenové soustavy | String | 50
p |  |  | N |  | Poznámka položky ze soupisu | Memo
psc |  |  | N |  | Poznámka k souboru cen ze soupisu | Memo
pp |  |  | N |  | Plný popis položky ze soupisu | Memo
vv |  |  | N |  | Výkaz výměr (figura, výraz, výměra) ze soupisu | Text,Text,Double | 20, 150
fig |  |  | N |  | Rozpad figur | Text,Text,Double | 20, 150
DPH |  |  | A |  | Sazba DPH pro položku | eGSazbaDPH
Hmotnost |  |  | A |  | Hmotnost položky ze soupisu | Double
Suť |  |  | A |  | Suť položky ze soupisu | Double
Nh |  |  | N |  | Normohodiny položky ze soupisu | Double
Datová věta
Typ věty |  |  | Hodnota |  | Význam
eGSazbaDPH |  |  | základní |  | Základní sazba DPH
|  |  | snížená |  | Snížená sazba DPH
|  |  | nulová |  | Nulová sazba DPH
|  |  | zákl. přenesená |  | Základní sazba DPH přenesená
|  |  | sníž. přenesená |  | Snížená sazba DPH přenesená
eGTypZakazky |  |  | STA |  | Stavební objekt
|  |  | PRO |  | Provozní soubor
|  |  | ING |  | Inženýrský objekt
|  |  | VON |  | Vedlejší a ostatní náklady
|  |  | OST |  | Ostatní náklady
eGTypPolozky |  |  | 1 |  | Položka typu HSV
|  |  | 2 |  | Položka typu PSV
|  |  | 3 |  | Položka typu M
|  |  | 4 |  | Položka typu OST

## Příloha č.1
Příloha č.1
Třídění odpadů vzniklých v průběhu provádění díla bude tříděno a likvidováno dle Metodického návodu odboru odpadů Ministerstva životního prostředí pro řízení vzniku stavebních a demoličních odpadů a pro nakládání s nimi.
Minimálně 70% odpadu vzniklého při realizaci díla je nutno dále recyklovat. Obaly čistého vybavení budou v maximální míře zpětně využitelné.
Katalog odpadů - skupina 17
Odpady označené * jsou kategorizovány jako nebezpečné odpady.
2008-07-31
17 | STAVEBNÍ A DEMOLIČNÍ ODPADY (VČETNĚ VYTĚŽENÉ ZEMINY Z KONTAMINOVANÝCH MÍST)
17 01 | Beton, cihly, tašky a keramika
17 01 01 | Beton
17 01 02 | Cihly
17 01 03 | Tašky a keramické výrobky
17 01 06* | Směsi nebo oddělené frakce betonu, cihel, tašek a keramických výrobků obsahující nebezpečné látky
17 01 07 | Směsi nebo oddělené frakce betonu, cihel, tašek a keramických výrobků neuvedené pod číslem 17 01 06
17 02 | Dřevo, sklo a plasty
17 02 01 | Dřevo
17 02 02 | Sklo
17 02 03 | Plasty
17 02 04* | Sklo, plasty a dřevo obsahující nebezpečné látky nebo nebezpečnými látkami znečištěné
17 03 | Asfaltové směsi, dehet a výrobky z dehtu
17 03 01* | Asfaltové směsi obsahující dehet
17 03 02 | Asfaltové směsi neuvedené pod číslem 17 03 01
17 03 03* | Uhelný dehet a výrobky z dehtu
17 04 | Kovy (včetně jejich slitin)
17 04 01 | Měď, bronz, mosaz
17 04 02 | Hliník
17 04 03 | Olovo
17 04 04 | Zinek
17 04 05 | Železo a ocel
17 04 06 | Cín
17 04 07 | Směsné kovy
17 04 09* | Kovový odpad znečištěný nebezpečnými látkami
17 04 10* | Kabely obsahující ropné látky, uhelný dehet a jiné nebezpečné látky
17 04 11 | Kabely neuvedené pod číslem 17 04 10
17 05 | Zemina (včetně vytěžené zeminy z kontaminovaných míst), kamení, vytěžená jalová hornina a hlušina
17 05 03* | Zemina a kamení obsahující nebezpečné látky
17 05 04 | Zemina a kamení neuvedené pod číslem 17 05 03
17 05 04 01 | Sedimenty vytěžené z koryt vodních toků a vodních nádrží
17 05 05* | Vytěžená jalová hornina a hlušina obsahující nebezpečné látky
17 05 06 | Vytěžená jalová hornina a hlušina neuvedená pod číslem 17 05 05
17 05 07* | Štěrk ze železničního svršku obsahující nebezpečné látky
17 05 08 | Štěrk ze železničního svršku neuvedený pod číslem 17 05 07
17 06 | Izolační materiály a stavební materiály s obsahem azbestu
17 06 01* | Izolační materiál s obsahem azbestu
17 06 03* | Jiné izolační materiály, které jsou nebo obsahují nebezpečné látky
17 06 03 01* | Izolační materiály na bázi polystyrenu obsahující nebezpečné látky
17 06 04 | Izolační materiály neuvedené pod čísly 17 06 01 a 17 06 03
17 06 04 01 | Izolační materiály na bázi polystyrenu s obsahem POPs vyžadující specifický způsob nakládání s ohledem na nařízení o POPs
17 06 04 02 | Izolační materiály na bázi polystyrenu
17 06 05* | Stavební materiály obsahující azbest
17 08 | Stavební materiál na bázi sádry
17 08 01* | Stavební materiály na bázi sádry znečištěné nebezpečnými látkami
17 08 02 | Stavební materiály na bázi sádry neuvedené pod číslem 17 08 01
17 09 | Jiné stavební a demoliční odpady
17 09 01* | Stavební a demoliční odpady obsahující rtuť
17 09 02* | Stavební a demoliční odpady obsahující PCB (např. těsnící materiály obsahující PCB, podlahoviny na bázi pryskyřic obsahující PCB, utěsněné zasklené dílce obsahující PCB, kondenzátory obsahující PCB)
17 09 03* | Jiné stavební a demoliční odpady (včetně směsných stavebních a demoličních odpadů) obsahující nebezpečné látky
17 09 04 | Směsné stavební a demoliční odpady neuvedené pod čísly 17 09 01, 17 09 02 a 17 09 03
Pro stavební práce hrazené z prostředků OP JAK platí:
• Se stavebním odpadem včetně použitých obalů je nutné nakládat dle hierarchie odpadového hospodářství zejména ve smyslu zákona o odpadech a přílohy č. 24 k vyhlášce č. 273/2021 Sb., o podrobnostech nakládání s odpady, v platném znění. Prioritou je předcházení vzniku odpadu. Jestliže nelze vzniku odpadu předejít, pak musí dojít k jeho přípravě k opětovnému použití – recyklaci, a to v úrovni nejméně 70 % (hmotnostních) stavebního a demoličního odpadu neklasifikovaného jako nebezpečný;
• Hospodářské subjekty provádějící stavební práce jsou povinné zajistit, aby nejméně 70 % (hmotnostních) stavebních a demoličních materiálů či odpadů neklasifikovaných jako nebezpečné (s výjimkou přirozeně se vyskytujících materiálů uvedených v kategorii 17 05 04 na Evropském seznamu odpadů vytvořeném rozhodnutím 2000/532/ES ze dne 3. května 2000, kterým se nahrazuje rozhodnutí 94/3/ES, kterým se stanoví seznam odpadů podle čl. 1 písm. a) směrnice Rady 75/442/EHS o odpadech a rozhodnutí Rady 94/904/ES, kterým se stanoví seznam nebezpečných odpadů ve smyslu čl. 1 odst. 4 směrnice Rady 91/689/EHS o nebezpečných odpadech (oznámeno pod číslem dokumentu K(2000) 1147)) vzniklého na staveništi bude připraveno k opětovnému použití, recyklaci a k jiným druhům materiálového využití, včetně zásypů, při nichž jsou jiné materiály nahrazeny odpadem, v souladu s hierarchií způsobů nakládání s odpady a protokolem EU pro nakládání se stavebním a demoličním odpadem;
• Podmínka platí pro všechny stavební práce – výstavbu, změny dokončených staveb, případně též údržbu dokončených staveb;
• Pro plnění podmínky významně nepoškozovat životní prostředí není nutné splnit definici odpadu dle zákona o odpadech – započítávají se i další materiály, které jsou ihned využity na staveništi a které se formálně nestanou odpadem dle českého zákona. Doporučuje se nicméně, aby realizátor opatření, kdy demoliční materiál znovu užívá v rámci své činnosti, měl povolení nakládání s odpadem;
• Skládkování včetně technického zajištění skládky je vyloučeno a nelze jej považovat za využití, jedná se vždy o odstranění odpadu. Skládkování je explicitně vyloučen dle čl. 17 nařízení 852/2020, na který se legislativa EU fondů z pohledu zásady DNSH245 odkazuje.
Podrobné informace o vhodném postupu viz dokumentace:
• Metodický návod Ministerstva životního prostředí: https://www.mzp.cz/cz/stavebni_demolicni_odpady;
• Protokol EU o nakládání se stavebními a demoličními odpady: https://www.mpo.cz/cz/stavebnictvi-a-suroviny/strategicke-dokumenty-pro-udrzitelne-stavebnictvi/protokol-eu-o-nakladani-se-stavebnimi-a-demolicnimi-odpady--241557/;
• mezinárodní standardy ISO 20887;
• Základní přehled o druhotných surovinách a recyklovaných výrobcích: http://www.recyklujmestavby.cz/.

## Příloha č.2
Příloha č.2
Při instalaci těchto zařízení k využívání vody, je nutné dodržet tyto technické specifikace:
a) umyvadlové baterie a kuchyňské baterie mají maximální průtok vody 6 litrů/min;
b) sprchy mají maximální průtok vody 8 litrů/min;
c) WC, zahrnující soupravy, mísy a splachovací nádrže, mají úplný objem splachovací vody maximálně 6 litrů a maximální průměrný objem splachovací vody 3,5 litru;
d) pisoáry spotřebují maximálně 2 litry/mísu/hodinu. Splachovací pisoáry mají maximální úplný objem splachovací vody 1 litr.
Dokladování pro instalovaná zařízení k využívání vody: doložení spotřeby vody technickými listy výrobku, stavební certifikací nebo stávajícím štítkem výrobku v EU.