## Rekapitulace stavby
Export Komplet | [25 empty] | VZ | 2.0 |  |  |  |  | False | False | {7d20fe2c-66e9-48e9-9bff-67ef7d73391d}
[18 empty] | >> skryté sloupce << | [12 empty] | 0,01 | 21
[31 empty] | 0,01 | 12
|  | REKAPITULACE STAVBY | [16 empty] | v --- níže se nacházejí doplnkové a pomocné údaje k sestavám --- v | [11 empty] | 0,001
|  | Kód: |  |  |  |  | 02012026 | [23 empty] | 0,01
|  | Stavba: |  |  |  |  | S6a-Vencovského aula | [23 empty] | 0,01
|  | KSO: | [11 empty] | CC-CZ: | [16 empty] | 0,01
|  | Místo: |  |  |  |  | nám.W.Churchilla 4, | [6 empty] | Datum: |  | 2. 2. 2026 | [14 empty] | 0,01
0,01
|  | Zadavatel: | [11 empty] | IČ: | [16 empty] | 0,01
|  |  | VŠE,nám. W.Churchilla 4, Praha 3,130 67 | [10 empty] | DIČ: | [16 empty] | 0,01
0,01
|  | Zhotovitel: | [11 empty] | IČ: | [16 empty] | 0,01
[14 empty] | DIČ: | [16 empty] | 0,01
False
|  | Projektant: | [11 empty] | IČ: | [16 empty] | False
|  |  | Ing. Jaroslav Borovička | [10 empty] | DIČ: | [16 empty] | True
0,01
|  | Zpracovatel: | [11 empty] | IČ: | [16 empty] | 0,01
|  |  | Ing. Milan Dušek | [10 empty] | DIČ: | [16 empty] | False
Poznámka:
Soupis prací je sestaven s využitím Cenové soustavy ÚRS. Položky, které pochází z této cenové soustavy, jsou ve sloupci 'Cenová soustava' označeny popisem 'CS ÚRS' a úrovní příslušného kalendářního pololetí. Veškeré další informace vymezující popis a podmínky použití těchto položek z Cenové soustavy, které nejsou uvedeny přímo v soupisu prací, jsou neomezeně dálkově k dispozici na webu podmínky.urs.cz. Položky obsahující pomocný nebo drobný montážní materiál, drobné stavební úpravy, zprovoznění zařízení nebo obdobné činnosti zahrnují veškeré práce a dodávky nutné k úplnému a funkčnímu provedení díla v rozsahu projektové dokumentace. Rozsah těchto prací je jednoznačně vymezen projektovou dokumentací a technickými zprávami jednotlivých profesí. - Soupis prací je sestaven s využitím Cenové soustavy ÚRS. - V ceně položek jsou obsaženy veškeré náklady, které jsou potřeba k plnohodnotné realizaci těchto položek - Cena každé položky zahrnuje zaměření in situ, výrobní dokumentaci, výrobu, dodávku, montáž, dopravu, přesuny hmot, detaily vč. úprav navazujících konstrukcí - Cena každé položky zahrnuje veškerá duševní vlastnictví, projektové a inženýrské práce, které se k realizaci a používání předmětu položek váží - Cena každé položky také zahrnuje její vzorování před její realizací v reálné velikosti na stavbě (vzorky mohou být vyžadovány i opakovaně) - V souhrnné ceně díla je zohledněna hodnota zařízení staveniště - Pokud se údaje v rozpočtu rozchází s jinými částmi dokumentace, platí data uvedená v rozpočtu - Vzhledem ke skutečnosti, že nebyly provedeny sondy, doporučuje se oceňovat položky na základě vizuální obhlídky místa plnění - Nakládání s odpady vzniklými v průběhu provádění díla bude řízeno dle Přílohy č. 1 - Další specifikace dodávek a požadavky na zpracování ceny dle Přílohy č.2
Položky obsahující pomocný nebo drobný montážní materiál, drobné stavební úpravy, zprovoznění zařízení nebo obdobné činnosti zahrnují veškeré práce a dodávky nutné k úplnému a funkčnímu provedení díla v rozsahu projektové dokumentace. Rozsah těchto prací je jednoznačně vymezen projektovou dokumentací a technickými zprávami jednotlivých profesí.
|  | Cena bez DPH | [11 empty] | 0
[8 empty] | Sazba daně |  | Základ daně |  |  |  | Výše daně
|  | DPH |  | základní |  |  |  | 21% |  | 0 |  |  |  | 0
|  |  |  | snížená |  |  |  | 12% |  | 0 |  |  |  | 0
|  |  |  | zákl. přenesená |  |  |  | 21% |  | 0 |  |  |  | 0
|  |  |  | sníž. přenesená |  |  |  | 12% |  | 0 |  |  |  | 0
|  |  |  | nulová |  |  |  | 0% |  | 0 |  |  |  | 0
|  | Cena s DPH | [6 empty] | v |  | CZK |  |  | 0
REKAPITULACE OBJEKTŮ STAVBY A SOUPISŮ PRACÍ
| Kód: | [6 empty] | 02012026
| Stavba: | [6 empty] | S6a-Vencovského aula
| Místo: | [6 empty] | nám.W.Churchilla 4, |  |  |  |  | Datum: |  | 2. 2. 2026
| Zadavatel: | [6 empty] | VŠE,nám. W.Churchilla 4, Praha 3,130 67 |  |  |  |  | Projektant: |  | Ing. Jaroslav Borovička |  |  |  | Informatívní údaje z listů zakázek
| Zhotovitel: | [11 empty] | Zpracovatel: |  | Ing. Milan Dušek
| Kód |  |  |  | Popis | [6 empty] | Cena bez DPH [CZK] |  |  |  | Cena s DPH [CZK] | Typ |  | z toho Ostat. náklady [CZK] | DPH [CZK] | Normohodiny [h] | DPH základní [CZK] | DPH snížená [CZK] | DPH základní přenesená [CZK] | DPH snížená přenesená [CZK] | Základna DPH základní | Základna DPH snížená | Základna DPH zákl. přenesená | Základna DPH sníž. přenesená | Základna DPH nulová
| Náklady stavby celkem | [10 empty] | 0 |  |  |  | 0 |  |  | 0 | 0 | 4467.9367 | 0 | 0 | 0 | 0 | 0 | 0 | 0 | 0 | 0 | D | 0 | ###NOIMPORT### | IMPORT | {7d20fe2c-66e9-48e9-9bff-67ef7d73391d} | {00000000-0000-0000-0000-000000000000}
/ |  | 01 |  |  |  | Bourací práce | [5 empty] | 0 |  |  |  | 0 | STA |  | 0 | 0 | 2225.2932 | 0 | 0 | 0 | 0 | 0 | 0 | 0 | 0 | 0 |  | 1 |  | IMPORT | {f52fd85c-8daa-4b73-8088-031535fda5d4} | {7d20fe2c-66e9-48e9-9bff-67ef7d73391d} | 2
/ |  | 02 |  |  |  | Stavební práce | [5 empty] | 0 |  |  |  | 0 | STA |  | 0 | 0 | 2242.6436 | 0 | 0 | 0 | 0 | 0 | 0 | 0 | 0 | 0 |  | 1 |  | IMPORT | {f3f3e2dc-ab5a-47d9-964d-a4643a5c48b1} | {7d20fe2c-66e9-48e9-9bff-67ef7d73391d} | 2
/ |  | 03 |  |  |  | Slaboproud | [5 empty] | 0 |  |  |  | 0 | STA |  | 0 | 0 | 0 | 0 | 0 | 0 | 0 | 0 | 0 | 0 | 0 | 0 |  | 1 |  | IMPORT | {3d457674-9587-4338-92e8-80f0dca9e999} | {7d20fe2c-66e9-48e9-9bff-67ef7d73391d} | 2
/ |  | 04 |  |  |  | Silnoproud | [5 empty] | 0 |  |  |  | 0 | STA |  | 0 | 0 | 0 | 0 | 0 | 0 | 0 | 0 | 0 | 0 | 0 | 0 |  | 1 |  | IMPORT | {f8513320-ecd2-4362-af1d-cc8e39e1b6f0} | {7d20fe2c-66e9-48e9-9bff-67ef7d73391d} | 2
/ |  | 05 |  |  |  | Akustika | [5 empty] | 0 |  |  |  | 0 | STA |  | 0 | 0 | 0 | 0 | 0 | 0 | 0 | 0 | 0 | 0 | 0 | 0 |  | 1 |  | IMPORT | {22527317-701f-4605-aced-73a164432d18} | {7d20fe2c-66e9-48e9-9bff-67ef7d73391d} | 2
/ |  | 06 |  |  |  | VZT | [5 empty] | 0 |  |  |  | 0 | STA |  | 0 | 0 | 0 | 0 | 0 | 0 | 0 | 0 | 0 | 0 | 0 | 0 |  | 1 |  | IMPORT | {839ec542-8dd2-4c74-80c8-fe52f6a3f901} | {7d20fe2c-66e9-48e9-9bff-67ef7d73391d} | 2
/ |  | 07 |  |  |  | VRN | [5 empty] | 0 |  |  |  | 0 | VON |  | 0 | 0 | 0 | 0 | 0 | 0 | 0 | 0 | 0 | 0 | 0 | 0 |  | 1 |  | IMPORT | {a03516ea-b3b5-4b9e-898c-fe4aeba8c3c7} | {7d20fe2c-66e9-48e9-9bff-67ef7d73391d} | 2

## 01 - Bourací práce
[9 empty] | >> skryté sloupce << | [9 empty] | {f52fd85c-8daa-4b73-8088-031535fda5d4}
2
| KRYCÍ LIST SOUPISU PRACÍ | [8 empty] | v --- níže se nacházejí doplnkové a pomocné údaje k sestavám --- v | [8 empty] | False
Stavba:
S6a-Vencovského aula
Objekt:
01 - Bourací práce
| KSO: |  |  |  |  | CC-CZ:
| Místo: |  | nám.W.Churchilla 4, |  |  | Datum: | 2. 2. 2026
| Zadavatel: |  |  |  |  | IČ:
|  | VŠE,nám. W.Churchilla 4, Praha 3,130 67 |  |  |  | DIČ:
| Zhotovitel: |  |  |  |  | IČ: | 0
|  | 0 |  |  |  | DIČ: | 0
| Projektant: |  |  |  |  | IČ:
|  | Ing. Jaroslav Borovička |  |  |  | DIČ:
| Zpracovatel: |  |  |  |  | IČ:
|  | Ing. Milan Dušek |  |  |  | DIČ:
Poznámka:
Soupis prací je sestaven s využitím Cenové soustavy ÚRS. Položky, které pochází z této cenové soustavy, jsou ve sloupci 'Cenová soustava' označeny popisem 'CS ÚRS' a úrovní příslušného kalendářního pololetí. Veškeré další informace vymezující popis a podmínky použití těchto položek z Cenové soustavy, které nejsou uvedeny přímo v soupisu prací, jsou neomezeně dálkově k dispozici na webu podminky.urs.cz.
| Cena bez DPH | [5 empty] | 0
|  |  | Základ daně |  |  | Sazba daně | Výše daně
| DPH | základní | 0 |  |  | 21% | 0
|  | snížená | 0 |  |  | 12% | 0
|  | zákl. přenesená | 0 |  |  | 21% | 0
|  | sníž. přenesená | 0 |  |  | 12% | 0
|  | nulová | 0 |  |  | 0% | 0
| Cena s DPH |  |  | v | CZK |  | 0
REKAPITULACE ČLENĚNÍ SOUPISU PRACÍ
Stavba:
S6a-Vencovského aula
Objekt:
01 - Bourací práce
Místo: |  |  | nám.W.Churchilla 4, |  |  | Datum: | 2. 2. 2026
Zadavatel: |  |  | VŠE,nám. W.Churchilla 4, Praha 3,130 67 |  |  | Projektant: | Ing. Jaroslav Borovička
Zhotovitel: |  |  | 0 |  |  | Zpracovatel: | Ing. Milan Dušek
Kód dílu - Popis | [6 empty] | Cena celkem [CZK]
Náklady stavby celkem | [6 empty] | 0 | [12 empty] | -1
| HSV - Práce a dodávky HSV | [5 empty] | 0
| 9 - Ostatní konstrukce a práce, bourání | [5 empty] | 0
| 997 - Doprava suti a vybouraných hmot | [5 empty] | 0
| PSV - Práce a dodávky PSV | [5 empty] | 0
| 711 - Izolace proti vodě, vlhkosti a plynům | [5 empty] | 0
| 714 - Akustická a protiotřesová opatření | [5 empty] | 0
| 741 - Elektroinstalace - silnoproud | [5 empty] | 0
| 751 - Vzduchotechnika | [5 empty] | 0
| 766 - Konstrukce truhlářské | [5 empty] | 0
| 776 - Podlahy povlakové | [5 empty] | 0
SOUPIS PRACÍ
Stavba:
S6a-Vencovského aula
Objekt:
01 - Bourací práce
Místo: |  |  | nám.W.Churchilla 4, |  |  | Datum: | 2. 2. 2026
Zadavatel: |  |  | VŠE,nám. W.Churchilla 4, Praha 3,130 67 |  |  | Projektant: | Ing. Jaroslav Borovička
Zhotovitel: |  |  | 0 |  |  | Zpracovatel: | Ing. Milan Dušek
PČ | Typ | Kód | Popis | MJ | Množství | J.cena [CZK] | Cena celkem [CZK] | Cenová soustava |  |  | DPH | J. Nh [h] | Nh celkem [h] | J. hmotnost [t] | Hmotnost celkem [t] | J. suť [t] | Suť Celkem [t]
Náklady soupisu celkem | [6 empty] | 0 | [5 empty] | 2225.2932 |  | 0 |  | 146.2545 |  | D | -1 | [10 empty] | 0
| D | HSV | Práce a dodávky HSV |  |  |  | 0 | [5 empty] | 1199.5992 |  | 0 |  | 128.0283 | 1 | D | 0 |  |  |  | ROZPOCET | [6 empty] | 0
| D | 9 | Ostatní konstrukce a práce, bourání |  |  |  | 0 | [5 empty] | 530.6382 |  | 0 |  | 128.0283 | 1 | D | 1 |  |  |  | ROZPOCET | [6 empty] | 0
1 | K | 961055111 | Bourání základů z betonu železového | m3 | 28.5 | 0 | 0 | CS ÚRS 2026 01 |  |  | základní | 10.986 | 313.101 | 0 | 0 | 2.4 | 68.4 | 4 | K | 2 |  |  |  | ROZPOCET | 0 | 0 | 0 | 0 | 0 | 1 | 0 | 4 | 1741408011
| Online PSC |  | https://podminky.urs.cz/item/CS_URS_2026_01/961055111 | [15 empty] | Online PSC | 2
| VV |  | 190*0,15 |  | 28.5 | [13 empty] | VV | 2 | 2 | True | 1 | ROZPOCET
2 | K | 965042141 | Bourání mazanin betonových nebo z litého asfaltu tl. do 100 mm, plochy přes 4 m2 | m3 | 15.2 | 0 | 0 | CS ÚRS 2026 01 |  |  | základní | 7.195 | 109.364 | 0 | 0 | 2.2 | 33.44 | 4 | K | 2 |  |  |  | ROZPOCET | 0 | 0 | 0 | 0 | 0 | 1 | 0 | 4 | -985529007
| Online PSC |  | https://podminky.urs.cz/item/CS_URS_2026_01/965042141 | [15 empty] | Online PSC | 2
| P |  | Poznámka k položce: Součástí bourání mazaniny je i podlahové vytápění | [15 empty] | P | 2
| VV |  | 190*0,08 |  | 15.2 | [13 empty] | VV | 2 | 2 | True | 1 | ROZPOCET
3 | K | 965045113 | Bourání potěrů tl. do 50 mm cementových nebo pískocementových, plochy přes 4 m2 | m2 | 190 | 0 | 0 | CS ÚRS 2026 01 |  |  | základní | 0.301 | 57.19 | 0 | 0 | 0.09 | 17.1 | 4 | K | 2 |  |  |  | ROZPOCET | 0 | 0 | 0 | 0 | 0 | 1 | 0 | 4 | 1600534386
| Online PSC |  | https://podminky.urs.cz/item/CS_URS_2026_01/965045113 | [15 empty] | Online PSC | 2
| VV |  | 190 |  | 190 | [13 empty] | VV | 2 | 2 | True | 1 | ROZPOCET
4 | K | 965081213 | Bourání podlah z dlaždic bez podkladního lože nebo mazaniny, s jakoukoliv výplní spár keramických nebo xylolitových tl. do 10 mm, plochy přes 1 m2 | m2 | 190 | 0 | 0 | CS ÚRS 2026 01 |  |  | základní | 0.162 | 30.78 | 0 | 0 | 0.035 | 6.65 | 4 | K | 2 |  |  |  | ROZPOCET | 0 | 0 | 0 | 0 | 0 | 1 | 0 | 4 | 192031663
| Online PSC |  | https://podminky.urs.cz/item/CS_URS_2026_01/965081213 | [15 empty] | Online PSC | 2
| VV |  | 190 |  | 190 | [13 empty] | VV | 2 | 2 | True | 1 | ROZPOCET
5 | K | 968062455 | Vybourání dřevěných rámů oken s křídly, dveřních zárubní, vrat, stěn, ostění nebo obkladů dveřních zárubní, plochy do 2 m2 | m2 | 5.4 | 0 | 0 | CS ÚRS 2026 01 |  |  | základní | 0.616 | 3.3264 | 0 | 0 | 0.088 | 0.4752 | 4 | K | 2 |  |  |  | ROZPOCET | 0 | 0 | 0 | 0 | 0 | 1 | 0 | 4 | -195352380
| Online PSC |  | https://podminky.urs.cz/item/CS_URS_2026_01/968062455 | [15 empty] | Online PSC | 2
| VV |  | 3*0,9*2 |  | 5.4 | [13 empty] | VV | 2 | 2 | True | 1 | ROZPOCET
6 | K | 968062456 | Vybourání dřevěných rámů oken s křídly, dveřních zárubní, vrat, stěn, ostění nebo obkladů dveřních zárubní, plochy přes 2 m2 | m2 | 29.3 | 0 | 0 | CS ÚRS 2026 01 |  |  | základní | 0.576 | 16.8768 | 0 | 0 | 0.067 | 1.9631 | 4 | K | 2 |  |  |  | ROZPOCET | 0 | 0 | 0 | 0 | 0 | 1 | 0 | 4 | 436345853
| Online PSC |  | https://podminky.urs.cz/item/CS_URS_2026_01/968062456 | [15 empty] | Online PSC | 2
| VV |  | 2,1*2+2,25*2+2*2*2+2*1,45*2+2*1,7*2 |  | 29.3 | [13 empty] | VV | 2 | 2 | True | 1 | ROZPOCET
| D | 997 | Doprava suti a vybouraných hmot |  |  |  | 0 | [5 empty] | 668.961 |  | 0 |  | 0 | 1 | D | 1 |  |  |  | ROZPOCET | [6 empty] | 0
7 | K | 997013212 | Vnitrostaveništní doprava suti a vybouraných hmot vodorovně do 50 m s naložením ručně pro budovy a haly výšky přes 6 do 9 m | t | 146.863 | 0 | 0 | CS ÚRS 2026 01 |  |  | základní | 4.25 | 624.1677 | 0 | 0 | 0 | 0 | 4 | K | 2 |  |  |  | ROZPOCET | 0 | 0 | 0 | 0 | 0 | 1 | 0 | 4 | 1090485745
| Online PSC |  | https://podminky.urs.cz/item/CS_URS_2026_01/997013212 | [15 empty] | Online PSC | 2
8 | K | 997013501 | Odvoz suti a vybouraných hmot na skládku nebo meziskládku se složením, na vzdálenost do 1 km | t | 146.863 | 0 | 0 | CS ÚRS 2026 01 |  |  | základní | 0.125 | 18.3579 | 0 | 0 | 0 | 0 | 4 | K | 2 |  |  |  | ROZPOCET | 0 | 0 | 0 | 0 | 0 | 1 | 0 | 4 | -1504476495
| Online PSC |  | https://podminky.urs.cz/item/CS_URS_2026_01/997013501 | [15 empty] | Online PSC | 2
9 | K | 997013509 | Odvoz suti a vybouraných hmot na skládku nebo meziskládku se složením, na vzdálenost Příplatek k ceně za každý další započatý 1 km přes 1 km | t | 4405.89 | 0 | 0 | CS ÚRS 2026 01 |  |  | základní | 0.006 | 26.4353 | 0 | 0 | 0 | 0 | 4 | K | 2 |  |  |  | ROZPOCET | 0 | 0 | 0 | 0 | 0 | 1 | 0 | 4 | 2146394114
| Online PSC |  | https://podminky.urs.cz/item/CS_URS_2026_01/997013509 | [15 empty] | Online PSC | 2
| VV |  | 146,863*30 'Přepočtené koeficientem množství |  | 4405.89 | [13 empty] | VV | 2 | 2 | False | 1 | ROZPOCET
10 | K | 997013813 | Poplatek za uložení stavebního odpadu na skládce (skládkovné) z plastických hmot zatříděného do Katalogu odpadů pod kódem 17 02 03 | t | 2.591 | 0 | 0 | CS ÚRS 2026 01 |  |  | základní | 0 | 0 | 0 | 0 | 0 | 0 | 4 | K | 2 |  |  |  | ROZPOCET | 0 | 0 | 0 | 0 | 0 | 1 | 0 | 4 | -1226179708
| Online PSC |  | https://podminky.urs.cz/item/CS_URS_2026_01/997013813 | [15 empty] | Online PSC | 2
| VV |  | "podlahoviny"2,591 |  | 2.591 | [13 empty] | VV | 2 | 2 | True | 1 | ROZPOCET
11 | K | 997013871 | Poplatek za předání stavebního odpadu recyklačnímu zařízení směsného stavebního a demoličního zatříděného do Katalogu odpadů pod kódem 17 09 04 | t | 142.182 | 0 | 0 | CS ÚRS 2026 01 |  |  | základní | 0 | 0 | 0 | 0 | 0 | 0 | 4 | K | 2 |  |  |  | ROZPOCET | 0 | 0 | 0 | 0 | 0 | 1 | 0 | 4 | 411245854
| Online PSC |  | https://podminky.urs.cz/item/CS_URS_2026_01/997013871 | [15 empty] | Online PSC | 2
12 | K | 997013645 | Poplatek za uložení stavebního odpadu na skládce (skládkovné) asfaltového bez obsahu dehtu zatříděného do Katalogu odpadů pod kódem 17 03 02 | t | 2.09 | 0 | 0 | CS ÚRS 2026 01 |  |  | základní | 0 | 0 | 0 | 0 | 0 | 0 | 4 | K | 2 |  |  |  | ROZPOCET | 0 | 0 | 0 | 0 | 0 | 1 | 0 | 4 | 482947818
| Online PSC |  | https://podminky.urs.cz/item/CS_URS_2026_01/997013645 | [15 empty] | Online PSC | 2
| D | PSV | Práce a dodávky PSV |  |  |  | 0 | [5 empty] | 1025.694 |  | 0 |  | 18.2262 | 2 | D | 0 |  |  |  | ROZPOCET | [6 empty] | 0
| D | 711 | Izolace proti vodě, vlhkosti a plynům |  |  |  | 0 | [5 empty] | 19.95 |  | 0 |  | 2.09 | 2 | D | 1 |  |  |  | ROZPOCET | [6 empty] | 0
13 | K | 711141821 | Odstranění izolace proti vodě, vlhkosti a plynům z přitavených pásů NAIP z plochy vodorovné V dvouvrstvé | m2 | 190 | 0 | 0 | CS ÚRS 2026 01 |  |  | základní | 0.105 | 19.95 | 0 | 0 | 0.011 | 2.09 | 16 | K | 2 |  |  |  | ROZPOCET | 0 | 0 | 0 | 0 | 0 | 1 | 0 | 16 | -385363235
| Online PSC |  | https://podminky.urs.cz/item/CS_URS_2026_01/711141821 | [15 empty] | Online PSC | 2
| VV |  | 190 |  | 190 | [13 empty] | VV | 2 | 2 | True | 1 | ROZPOCET
| D | 714 | Akustická a protiotřesová opatření |  |  |  | 0 | [5 empty] | 127.652 |  | 0 |  | 2.2116 | 2 | D | 1 |  |  |  | ROZPOCET | [6 empty] | 0
14 | K | 714110802 | Demontáž akustických obkladů roštů podkladových | m2 | 388 | 0 | 0 | CS ÚRS 2026 01 |  |  | základní | 0.093 | 36.084 | 0 | 0 | 0.00124 | 0.48112 | 16 | K | 2 |  |  |  | ROZPOCET | 0 | 0 | 0 | 0 | 0 | 1 | 0 | 16 | 1668935054
| Online PSC |  | https://podminky.urs.cz/item/CS_URS_2026_01/714110802 | [15 empty] | Online PSC | 2
| VV |  | "stěny auly" 284+43+32+29 |  | 388 | [13 empty] | VV | 2 | 2 | True | 1 | ROZPOCET
15 | K | 714120811 | Demontáž akustických minerálních panelů stěnových | m2 | 388 | 0 | 0 | CS ÚRS 2026 01 |  |  | základní | 0.236 | 91.568 | 0 | 0 | 0.00446 | 1.7305 | 16 | K | 2 |  |  |  | ROZPOCET | 0 | 0 | 0 | 0 | 0 | 1 | 0 | 16 | 2023121079
| Online PSC |  | https://podminky.urs.cz/item/CS_URS_2026_01/714120811 | [15 empty] | Online PSC | 2
| VV |  | "stěny auly" 284+43+32+29 |  | 388 | [13 empty] | VV | 2 | 2 | True | 1 | ROZPOCET
16 | K | 7141R_02 | Demontáž stávajících posuvných panelů | m2 | 240 | 0 | 0 |  |  |  | základní | 0 | 0 | 0 | 0 | 0 | 0 | 16 | K | 2 |  |  |  | ROZPOCET | 0 | 0 | 0 | 0 | 0 | 1 | 0 | 16 | -1973654787
| VV |  | 240 |  | 240 | [13 empty] | VV | 2 | 2 | True | 1 | ROZPOCET
17 | K | 7141R_03 | Demontáž stávajících profilů (větší rám okna) pro osazení stávajících posuvných panelů strop i podlaha | mb | 120 | 0 | 0 |  |  |  | základní | 0 | 0 | 0 | 0 | 0 | 0 | 16 | K | 2 |  |  |  | ROZPOCET | 0 | 0 | 0 | 0 | 0 | 1 | 0 | 16 | 108463912
| P |  | Poznámka k položce: Na podlaze, stěně a v podhledu | [15 empty] | P | 2
| D | 741 | Elektroinstalace - silnoproud |  |  |  | 0 | [5 empty] | 0.05 |  | 0 |  | 0.00017 | 2 | D | 1 |  |  |  | ROZPOCET | [6 empty] | 0
18 | K | 7411R_05 | Demontáž stávajících rozvodů elektro dle pokynů zástupce investora | kpl | 1 | 0 | 0 |  |  |  | základní | 0.05 | 0.05 | 0 | 0 | 0.00017 | 0.00017 | 16 | K | 2 |  |  |  | ROZPOCET | 0 | 0 | 0 | 0 | 0 | 1 | 0 | 16 | -501807718
| D | 751 | Vzduchotechnika |  |  |  | 0 | [5 empty] | 27.96 |  | 0 |  | 0.5 | 2 | D | 1 |  |  |  | ROZPOCET | [6 empty] | 0
19 | K | 751311814 | Demontáž VZT mřížek na elevaci | kus | 40 | 0 | 0 | CS ÚRS 2026 01 |  |  | základní | 0.254 | 10.16 | 0 | 0 | 0.0015 | 0.06 | 16 | K | 2 |  |  |  | ROZPOCET | 0 | 0 | 0 | 0 | 0 | 1 | 0 | 16 | -186187076
| Online PSC |  | https://podminky.urs.cz/item/CS_URS_2026_01/751311814 | [15 empty] | Online PSC | 2
| VV |  | 8*5 |  | 40 | [13 empty] | VV | 2 | 2 | True | 1 | ROZPOCET
20 | K | 7516R_05 | Demontáž VZT skříní (0,4x1,2x1,5 m) | kus | 8 | 0 | 0 |  |  |  | základní | 2.225 | 17.8 | 0 | 0 | 0.055 | 0.44 | 16 | K | 2 |  |  |  | ROZPOCET | 0 | 0 | 0 | 0 | 0 | 1 | 0 | 16 | 1379586415
| VV |  | 1*8 'Přepočtené koeficientem množství |  | 8 | [13 empty] | VV | 2 | 2 | False | 1 | ROZPOCET
| D | 766 | Konstrukce truhlářské |  |  |  | 0 | [5 empty] | 740.422 |  | 0 |  | 11.4429 | 2 | D | 1 |  |  |  | ROZPOCET | [6 empty] | 0
21 | K | 7664R_21 | Demontovat kryt niky dřevěná posuvná roleta | m2 | 5 | 0 | 0 |  |  |  | základní | 0.296 | 1.48 | 0 | 0 | 0.01098 | 0.0549 | 16 | K | 2 |  |  |  | ROZPOCET | 0 | 0 | 0 | 0 | 0 | 1 | 0 | 16 | 448142957
22 | K | 766691914 | Ostatní práce vyvěšení nebo zavěšení křídel dřevěných dveřních, plochy do 2 m2 | kus | 3 | 0 | 0 | CS ÚRS 2026 01 |  |  | základní | 0.05 | 0.15 | 0 | 0 | 0.024 | 0.072 | 16 | K | 2 |  |  |  | ROZPOCET | 0 | 0 | 0 | 0 | 0 | 1 | 0 | 16 | -672661423
| Online PSC |  | https://podminky.urs.cz/item/CS_URS_2026_01/766691914 | [15 empty] | Online PSC | 2
| VV |  | 3 |  | 3 | [13 empty] | VV | 2 | 2 | True | 1 | ROZPOCET
23 | K | 766691915 | Ostatní práce vyvěšení nebo zavěšení křídel dřevěných dveřních, plochy přes 2 m2 | kus | 16 | 0 | 0 | CS ÚRS 2026 01 |  |  | základní | 0.09 | 1.44 | 0 | 0 | 0.028 | 0.448 | 16 | K | 2 |  |  |  | ROZPOCET | 0 | 0 | 0 | 0 | 0 | 1 | 0 | 16 | 2028167866
| Online PSC |  | https://podminky.urs.cz/item/CS_URS_2026_01/766691915 | [15 empty] | Online PSC | 2
| VV |  | 16 |  | 16 | [13 empty] | VV | 2 | 2 | True | 1 | ROZPOCET
24 | K | 7666R_01 | Demontáž sedaček včetně podpůrných konstrukcí | kus | 418 | 0 | 0 |  |  |  | základní | 0.882 | 368.676 | 0 | 0 | 0.013 | 5.434 | 16 | K | 2 |  |  |  | ROZPOCET | 0 | 0 | 0 | 0 | 0 | 1 | 0 | 16 | -1613757781
| VV |  | 418 |  | 418 | [13 empty] | VV | 2 | 2 | True | 1 | ROZPOCET
25 | K | 7666R_02 | Demontáž stolků včetně podpůrných konstrukcí | kus | 418 | 0 | 0 |  |  |  | základní | 0.882 | 368.676 | 0 | 0 | 0.013 | 5.434 | 16 | K | 2 |  |  |  | ROZPOCET | 0 | 0 | 0 | 0 | 0 | 1 | 0 | 16 | -563856009
| VV |  | 418 |  | 418 | [13 empty] | VV | 2 | 2 | True | 1 | ROZPOCET
| D | 776 | Podlahy povlakové |  |  |  | 0 | [5 empty] | 109.66 |  | 0 |  | 1.9815 | 2 | D | 1 |  |  |  | ROZPOCET | [6 empty] | 0
26 | K | 776201812 | Demontáž povlakových podlahovin z elevace (stupňů) | m2 | 165 | 0 | 0 | CS ÚRS 2026 01 |  |  | základní | 0.255 | 42.075 | 0 | 0 | 0.003 | 0.495 | 16 | K | 2 |  |  |  | ROZPOCET | 0 | 0 | 0 | 0 | 0 | 1 | 0 | 16 | 287928832
| Online PSC |  | https://podminky.urs.cz/item/CS_URS_2026_01/776201812 | [15 empty] | Online PSC | 2
| VV |  | "boky stupňů" 25 |  | 25 | [13 empty] | VV | 2 | 2 | True | 0 | ROZPOCET
| VV |  | "boky elevace"140 |  | 140 | [13 empty] | VV | 2 | 2 | True | 0 | ROZPOCET
| VV |  | Součet |  | 165 | [13 empty] | VV | 2 | 4 | True | 1 | ROZPOCET
27 | K | 776301812 | Demontáž povlakových podlahovin (vodorovná část) | m2 | 432 | 0 | 0 | CS ÚRS 2026 01 |  |  | základní | 0.105 | 45.36 | 0 | 0 | 0.003 | 1.296 | 16 | K | 2 |  |  |  | ROZPOCET | 0 | 0 | 0 | 0 | 0 | 1 | 0 | 16 | -147839260
| Online PSC |  | https://podminky.urs.cz/item/CS_URS_2026_01/776301812 | [15 empty] | Online PSC | 2
| VV |  | 432 |  | 635 | [13 empty] | VV | 2 | 2 | True | 1 | ROZPOCET
28 | K | 776410811 | Demontáž soklíků nebo lišt pryžových nebo plastových | mb | 635 | 0 | 0 | CS ÚRS 2026 01 |  |  | základní | 0.035 | 22.225 | 0 | 0 | 0.0003 | 0.1905 | 16 | K | 2 |  |  |  | ROZPOCET | 0 | 0 | 0 | 0 | 0 | 1 | 0 | 16 | -441585984
| Online PSC |  | https://podminky.urs.cz/item/CS_URS_2026_01/776410811 | [15 empty] | Online PSC | 2

## 02 - Stavební práce
[9 empty] | >> skryté sloupce << | [9 empty] | {f3f3e2dc-ab5a-47d9-964d-a4643a5c48b1}
2
| KRYCÍ LIST SOUPISU PRACÍ | [8 empty] | v --- níže se nacházejí doplnkové a pomocné údaje k sestavám --- v | [8 empty] | False
Stavba:
S6a-Vencovského aula
Objekt:
02 - Stavební práce
| KSO: |  |  |  |  | CC-CZ:
| Místo: |  | nám.W.Churchilla 4, |  |  | Datum: | 2. 2. 2026
| Zadavatel: |  |  |  |  | IČ:
|  | VŠE,nám. W.Churchilla 4, Praha 3,130 67 |  |  |  | DIČ:
| Zhotovitel: |  |  |  |  | IČ: | 0
|  | 0 |  |  |  | DIČ: | 0
| Projektant: |  |  |  |  | IČ:
|  | Ing. Jaroslav Borovička |  |  |  | DIČ:
| Zpracovatel: |  |  |  |  | IČ:
|  | Ing. Milan Dušek |  |  |  | DIČ:
Poznámka:
Soupis prací je sestaven s využitím Cenové soustavy ÚRS. Položky, které pochází z této cenové soustavy, jsou ve sloupci 'Cenová soustava' označeny popisem 'CS ÚRS' a úrovní příslušného kalendářního pololetí. Veškeré další informace vymezující popis a podmínky použití těchto položek z Cenové soustavy, které nejsou uvedeny přímo v soupisu prací, jsou neomezeně dálkově k dispozici na webu podminky.urs.cz.
| Cena bez DPH | [5 empty] | 0
|  |  | Základ daně |  |  | Sazba daně | Výše daně
| DPH | základní | 0 |  |  | 21% | 0
|  | snížená | 0 |  |  | 12% | 0
|  | zákl. přenesená | 0 |  |  | 21% | 0
|  | sníž. přenesená | 0 |  |  | 12% | 0
|  | nulová | 0 |  |  | 0% | 0
| Cena s DPH |  |  | v | CZK |  | 0
REKAPITULACE ČLENĚNÍ SOUPISU PRACÍ
Stavba:
S6a-Vencovského aula
Objekt:
02 - Stavební práce
Místo: |  |  | nám.W.Churchilla 4, |  |  | Datum: | 2. 2. 2026
Zadavatel: |  |  | VŠE,nám. W.Churchilla 4, Praha 3,130 67 |  |  | Projektant: | Ing. Jaroslav Borovička
Zhotovitel: |  |  | 0 |  |  | Zpracovatel: | Ing. Milan Dušek
Kód dílu - Popis | [6 empty] | Cena celkem [CZK]
Náklady stavby celkem | [6 empty] | 0 | [12 empty] | -1
| HSV - Práce a dodávky HSV | [5 empty] | 0
| 2 - Zakládání | [5 empty] | 0
| 6 - Úpravy povrchů, podlahy a osazování výplní | [5 empty] | 0
| 9 - Ostatní konstrukce a práce, bourání | [5 empty] | 0
| 998 - Přesun hmot | [5 empty] | 0
| 736 - Ústřední vytápění - plošné vytápění a chlazení | [5 empty] | 0
| PSV - Práce a dodávky PSV | [5 empty] | 0
| 711 - Izolace proti vodě, vlhkosti a plynům | [5 empty] | 0
| 713 - Izolace tepelné | [5 empty] | 0
| 714 - Akustická a protiotřesová opatření | [5 empty] | 0
| 725 - Zdravotechnika - zařizovací předměty | [5 empty] | 0
| 741 - Elektroinstalace - silnoproud, svítidla | [5 empty] | 0
| 742 - Elektroinstalace - slaboproud | [5 empty] | 0
| 751 - Vzduchotechnika | [5 empty] | 0
| 763 - Konstrukce suché výstavby | [5 empty] | 0
| 766 - Konstrukce truhlářské | [5 empty] | 0
| 767 - Konstrukce zámečnické | [5 empty] | 0
| 771 - Podlahy z dlaždic | [5 empty] | 0
| 776 - Podlahy povlakové | [5 empty] | 0
| 783 - Dokončovací práce - nátěry | [5 empty] | 0
| 784 - Dokončovací práce - malby a tapety | [5 empty] | 0
SOUPIS PRACÍ
Stavba:
S6a-Vencovského aula
Objekt:
02 - Stavební práce
Místo: |  |  | nám.W.Churchilla 4, |  |  | Datum: | 2. 2. 2026
Zadavatel: |  |  | VŠE,nám. W.Churchilla 4, Praha 3,130 67 |  |  | Projektant: | Ing. Jaroslav Borovička
Zhotovitel: |  |  | 0 |  |  | Zpracovatel: | Ing. Milan Dušek
PČ | Typ | Kód | Popis | MJ | Množství | J.cena [CZK] | Cena celkem [CZK] | Cenová soustava |  |  | DPH | J. Nh [h] | Nh celkem [h] | J. hmotnost [t] | Hmotnost celkem [t] | J. suť [t] | Suť Celkem [t]
Náklady soupisu celkem | [6 empty] | 0 | [5 empty] | 2242.6436 |  | 141.8934 |  | 0.04834 |  | D | -1 | [10 empty] | 0
| D | HSV | Práce a dodávky HSV |  |  |  | 0 | [5 empty] | 988.8347 |  | 125.5701 |  | 0 | 1 | D | 0 |  |  |  | ROZPOCET | [6 empty] | 0
| D | 2 | Zakládání |  |  |  | 0 | [5 empty] | 102.5868 |  | 75.7965 |  | 0 | 1 | D | 1 |  |  |  | ROZPOCET | [6 empty] | 0
1 | K | 273321511 | Základy z betonu železového (bez výztuže) desky z betonu bez zvláštních nároků na prostředí tř. C 25/30 | m3 | 28.5 | 0 | 0 | CS ÚRS 2026 01 |  |  | základní | 0.629 | 17.9265 | 2.5019 | 71.3033 | 0 | 0 | 4 | K | 2 |  |  |  | ROZPOCET | 0 | 0 | 0 | 0 | 0 | 1 | 0 | 4 | 1824518059
| Online PSC |  | https://podminky.urs.cz/item/CS_URS_2026_01/273321511 | [15 empty] | Online PSC | 2
| VV |  | 190*0,15 |  | 28.5 | [13 empty] | VV | 2 | 2 | True | 1 | ROZPOCET
2 | K | 273325912 | Základy z betonu železového (bez výztuže) desky Příplatek k cenám za úpravu povrchů desek přehlazením | m2 | 190 | 0 | 0 | CS ÚRS 2026 01 |  |  | základní | 0.121 | 22.99 | 0.001 | 0.19 | 0 | 0 | 4 | K | 2 |  |  |  | ROZPOCET | 0 | 0 | 0 | 0 | 0 | 1 | 0 | 4 | 324093022
| Online PSC |  | https://podminky.urs.cz/item/CS_URS_2026_01/273325912 | [15 empty] | Online PSC | 2
| VV |  | 190 |  | 190 | [13 empty] | VV | 2 | 2 | True | 1 | ROZPOCET
3 | K | 273362021 | Výztuž základů desek ze svařovaných sítí z drátů typu KARI | t | 4.049 | 0 | 0 | CS ÚRS 2026 01 |  |  | základní | 15.231 | 61.6703 | 1.0628 | 4.3032 | 0 | 0 | 4 | K | 2 |  |  |  | ROZPOCET | 0 | 0 | 0 | 0 | 0 | 1 | 0 | 4 | -1773236531
| Online PSC |  | https://podminky.urs.cz/item/CS_URS_2026_01/273362021 | [15 empty] | Online PSC | 2
| VV |  | "Síť KARI 6/10/2x3m"190*2*0,00888*1,2 |  | 4.049 | [13 empty] | VV | 2 | 2 | True | 1 | ROZPOCET
| D | 6 | Úpravy povrchů, podlahy a osazování výplní |  |  |  | 0 | [5 empty] | 77.9963 |  | 49.0138 |  | 0 | 1 | D | 1 |  |  |  | ROZPOCET | [6 empty] | 0
4 | K | 631311125 | Mazanina z betonu prostého bez zvýšených nároků na prostředí tl. přes 80 do 120 mm tř. C 20/25 | m3 | 19 | 0 | 0 | CS ÚRS 2026 01 |  |  | základní | 2.58 | 49.02 | 2.5019 | 47.5355 | 0 | 0 | 4 | K | 2 |  |  |  | ROZPOCET | 0 | 0 | 0 | 0 | 0 | 1 | 0 | 4 | 915967282
| Online PSC |  | https://podminky.urs.cz/item/CS_URS_2026_01/631311125 | [15 empty] | Online PSC | 2
| VV |  | 190*0,1 |  | 19 | [13 empty] | VV | 2 | 2 | True | 1 | ROZPOCET
5 | K | 631319173 | Příplatek k cenám mazanin za stržení povrchu spodní vrstvy mazaniny latí před vložením výztuže nebo pletiva pro tl. obou vrstev mazaniny přes 80 do 120 mm | m3 | 19 | 0 | 0 | CS ÚRS 2026 01 |  |  | základní | 0.41 | 7.79 | 0 | 0 | 0 | 0 | 4 | K | 2 |  |  |  | ROZPOCET | 0 | 0 | 0 | 0 | 0 | 1 | 0 | 4 | -771397474
| Online PSC |  | https://podminky.urs.cz/item/CS_URS_2026_01/631319173 | [15 empty] | Online PSC | 2
| VV |  | 190*0,1 |  | 19 | [13 empty] | VV | 2 | 2 | True | 1 | ROZPOCET
6 | K | 631362021 | Výztuž mazanin ze svařovaných sítí z drátů typu KARI | t | 1.391 | 0 | 0 | CS ÚRS 2026 01 |  |  | základní | 15.231 | 21.1863 | 1.0628 | 1.4783 | 0 | 0 | 4 | K | 2 |  |  |  | ROZPOCET | 0 | 0 | 0 | 0 | 0 | 1 | 0 | 4 | -1484095310
| Online PSC |  | https://podminky.urs.cz/item/CS_URS_2026_01/631362021 | [15 empty] | Online PSC | 2
| VV |  | "Síť KARI 6/15/2x3m" 190*0,0061*1,2 |  | 1.391 | [13 empty] | VV | 2 | 2 | True | 1 | ROZPOCET
| D | 9 | Ostatní konstrukce a práce, bourání |  |  |  | 0 | [5 empty] | 433.864 |  | 0.75984 |  | 0 | 1 | D | 1 |  |  |  | ROZPOCET | [6 empty] | 0
7 | K | 943211111 | Lešení prostorové rámové lehké pracovní s podlahami s provozním zatížením tř. 3 do 200 kg/m2 výšky do 10 m montáž | m3 | 2480 | 0 | 0 | CS ÚRS 2026 01 |  |  | základní | 0.095 | 235.6 | 0 | 0 | 0 | 0 | 4 | K | 2 |  |  |  | ROZPOCET | 0 | 0 | 0 | 0 | 0 | 1 | 0 | 4 | 782593599
| Online PSC |  | https://podminky.urs.cz/item/CS_URS_2026_01/943211111 | [15 empty] | Online PSC | 2
8 | K | 943211211 | Lešení prostorové rámové lehké pracovní s podlahami s provozním zatížením tř. 3 do 200 kg/m2 výšky do 10 m příplatek k ceně za každý den použití | m3 | 74400 | 0 | 0 | CS ÚRS 2026 01 |  |  | základní | 0 | 0 | 0 | 0 | 0 | 0 | 4 | K | 2 |  |  |  | ROZPOCET | 0 | 0 | 0 | 0 | 0 | 1 | 0 | 4 | -987553942
| Online PSC |  | https://podminky.urs.cz/item/CS_URS_2026_01/943211211 | [15 empty] | Online PSC | 2
| VV |  | "30 dní" 2480*30 |  | 74400 | [13 empty] | VV | 2 | 2 | True | 1 | ROZPOCET
9 | K | 943211811 | Lešení prostorové rámové lehké pracovní s podlahami s provozním zatížením tř. 3 do 200 kg/m2 výšky do 10 m demontáž | m3 | 2480 | 0 | 0 | CS ÚRS 2026 01 |  |  | základní | 0.077 | 190.96 | 0 | 0 | 0 | 0 | 4 | K | 2 |  |  |  | ROZPOCET | 0 | 0 | 0 | 0 | 0 | 1 | 0 | 4 | 1703200778
| Online PSC |  | https://podminky.urs.cz/item/CS_URS_2026_01/943211811 | [15 empty] | Online PSC | 2
10 | K | 952901114 | Kontrola stávajícího podhledu, vypravení prasklin tmelením, dotažení panelů, opravovaná část 200 m2 | kpl | 1 | 0 | 0 | CS ÚRS 2026 01 |  |  | základní | 0.354 | 0.354 | 4e-05 | 4e-05 | 0 | 0 | 4 | K | 2 |  |  |  | ROZPOCET | 0 | 0 | 0 | 0 | 0 | 1 | 0 | 4 | -2110840203
| Online PSC |  | https://podminky.urs.cz/item/CS_URS_2026_01/952901114 | [15 empty] | Online PSC | 2
| VV | [17 empty] | VV | 2 | 2 | True | 1 | ROZPOCET
11 | K | 957311415 | nerezový kanál v podlaze | mb | 10 | 0 | 0 | CS ÚRS 2026 01 |  |  | základní | 0.695 | 6.95 | 0.07598 | 0.7598 | 0 | 0 | 4 | K | 2 |  |  |  | ROZPOCET | 0 | 0 | 0 | 0 | 0 | 1 | 0 | 4 | 420876095
| Online PSC |  | https://podminky.urs.cz/item/CS_URS_2026_01/957311415 | [15 empty] | Online PSC | 2
| VV |  | "kanálek 200/300/150 mm" 10 mb |  | 10 | [13 empty] | VV | 2 | 2 | True | 1 | ROZPOCET
| D | 998 | Přesun hmot |  |  |  | 0 | [5 empty] | 374.3876 |  | 0 |  | 0 | 1 | D | 1 |  |  |  | ROZPOCET | [6 empty] | 0
12 | K | 998012109 | Přesun hmot pro budovy občanské výstavby, bydlení, výrobu a služby nosnou svislou konstrukcí tyčovou s vyzdívaným obvodovým pláštěm vodorovná dopravní vzdálenost do 100 m s omezením mechanizace pro budovy výšky přes 6 do 12 m | t | 126.014 | 0 | 0 | CS ÚRS 2026 01 |  |  | základní | 2.971 | 374.3876 | 0 | 0 | 0 | 0 | 4 | K | 2 |  |  |  | ROZPOCET | 0 | 0 | 0 | 0 | 0 | 1 | 0 | 4 | 351869366
| Online PSC |  | https://podminky.urs.cz/item/CS_URS_2026_01/998012109 | [15 empty] | Online PSC | 2
| D | 736 | Ústřední vytápění - plošné vytápění a chlazení |  |  |  | 0 | [5 empty] | 25.6648 |  | 0.08835 |  | 0 | 2 | D | 0 |  |  |  | ROZPOCET | [6 empty] | 0
13 | K | 736130112 | Montáž elektrického podlahového vytápění topné rohože položení samolepící topné rohože 150 W/m2 | m2 | 190 | 0 | 0 | CS ÚRS 2026 01 |  |  | základní | 0.131 | 24.89 | 0 | 0 | 0 | 0 | 16 | K | 1 |  |  |  | ROZPOCET | 0 | 0 | 0 | 0 | 0 | 1 | 0 | 16 | -1315682909
| Online PSC |  | https://podminky.urs.cz/item/CS_URS_2026_01/736130112 | [15 empty] | Online PSC | 1
14 | M | 8500390049 | Rohož topná 10 m2 | kus | 19 | 0 | 0 |  |  |  | základní | 0 | 0 | 0.00465 | 0.08835 | 0 | 0 | 32 | M | 1 |  |  |  | ROZPOCET | 0 | 0 | 0 | 0 | 0 | 1 | 0 | 16 | -463239991
| VV |  | 190*0,1 'Přepočtené koeficientem množství |  | 19 | [13 empty] | VV | 1 | 2 | False | 1 | ROZPOCET
15 | K | 998736122 | Přesun hmot pro plošné vytápění stanovený z hmotnosti přesunovaného materiálu vodorovná dopravní vzdálenost do 50 m ruční (bez užití mechanizace) v objektech výšky přes 6 do 12 m | t | 0.088 | 0 | 0 | CS ÚRS 2026 01 |  |  | základní | 8.804 | 0.77475 | 0 | 0 | 0 | 0 | 16 | K | 1 |  |  |  | ROZPOCET | 0 | 0 | 0 | 0 | 0 | 1 | 0 | 16 | 831280603
| Online PSC |  | https://podminky.urs.cz/item/CS_URS_2026_01/998736122 | [15 empty] | Online PSC | 1
| D | PSV | Práce a dodávky PSV |  |  |  | 0 | [5 empty] | 1228.1441 |  | 16.2349 |  | 0.04834 | 2 | D | 0 |  |  |  | ROZPOCET | [6 empty] | 0
| D | 711 | Izolace proti vodě, vlhkosti a plynům |  |  |  | 0 | [5 empty] | 100.1414 |  | 2.202 |  | 0 | 2 | D | 1 |  |  |  | ROZPOCET | [6 empty] | 0
16 | K | 711111001 | Provedení izolace proti zemní vlhkosti natěradly a tmely za studena na ploše vodorovné V jednonásobným nátěrem penetračním | m2 | 190 | 0 | 0 | CS ÚRS 2026 01 |  |  | základní | 0.024 | 4.56 | 0 | 0 | 0 | 0 | 16 | K | 2 |  |  |  | ROZPOCET | 0 | 0 | 0 | 0 | 0 | 1 | 0 | 16 | 1480966098
| Online PSC |  | https://podminky.urs.cz/item/CS_URS_2026_01/711111001 | [15 empty] | Online PSC | 2
17 | M | 11163150 | lak penetrační asfaltový | t | 0.057 | 0 | 0 | CS ÚRS 2026 01 |  |  | základní | 0 | 0 | 1 | 0.057 | 0 | 0 | 32 | M | 2 |  |  |  | ROZPOCET | 0 | 0 | 0 | 0 | 0 | 1 | 0 | 16 | 93183821
| VV |  | 190*0,0003 'Přepočtené koeficientem množství |  | 0.057 | [13 empty] | VV | 2 | 2 | False | 1 | ROZPOCET
18 | K | 711141559 | Provedení izolace proti zemní vlhkosti pásy přitavením NAIP na ploše vodorovné V | m2 | 380 | 0 | 0 | CS ÚRS 2026 01 |  |  | základní | 0.222 | 84.36 | 0.0004 | 0.152 | 0 | 0 | 16 | K | 2 |  |  |  | ROZPOCET | 0 | 0 | 0 | 0 | 0 | 1 | 0 | 16 | 529116541
| Online PSC |  | https://podminky.urs.cz/item/CS_URS_2026_01/711141559 | [15 empty] | Online PSC | 2
| VV |  | "dvojnásobná" 2*190 |  | 380 | [13 empty] | VV | 2 | 2 | True | 1 | ROZPOCET
19 | M | 62856010 | pás asfaltový natavitelný modifikovaný SBS s vložkou z hliníkové fólie s textilií a spalitelnou PE fólií nebo jemnozrnným minerálním posypem na horním povrchu tl 3,5mm | m2 | 442.89 | 0 | 0 | CS ÚRS 2026 01 |  |  | základní | 0 | 0 | 0.0045 | 1.993 | 0 | 0 | 32 | M | 2 |  |  |  | ROZPOCET | 0 | 0 | 0 | 0 | 0 | 1 | 0 | 16 | 2033623328
| VV |  | 380*1,1655 'Přepočtené koeficientem množství |  | 442.89 | [13 empty] | VV | 2 | 2 | False | 1 | ROZPOCET
20 | K | 998711121 | Přesun hmot pro izolace proti vodě, vlhkosti a plynům stanovený z hmotnosti přesunovaného materiálu vodorovná dopravní vzdálenost do 50 m ruční (bez užití mechanizace) v objektech výšky do 6 m | t | 2.202 | 0 | 0 | CS ÚRS 2026 01 |  |  | základní | 5.096 | 11.2214 | 0 | 0 | 0 | 0 | 16 | K | 2 |  |  |  | ROZPOCET | 0 | 0 | 0 | 0 | 0 | 1 | 0 | 16 | -272284026
| Online PSC |  | https://podminky.urs.cz/item/CS_URS_2026_01/998711121 | [15 empty] | Online PSC | 2
| D | 713 | Izolace tepelné |  |  |  | 0 | [5 empty] | 25.428 |  | 0.5985 |  | 0 | 2 | D | 1 |  |  |  | ROZPOCET | [6 empty] | 0
21 | K | 713121111 | Montáž tepelné izolace podlah rohožemi, pásy, deskami, dílci, bloky (izolační materiál ve specifikaci) kladenými volně jednovrstvá | m2 | 190 | 0 | 0 | CS ÚRS 2026 01 |  |  | základní | 0.111 | 21.09 | 0 | 0 | 0 | 0 | 16 | K | 2 |  |  |  | ROZPOCET | 0 | 0 | 0 | 0 | 0 | 1 | 0 | 16 | -91997173
| Online PSC |  | https://podminky.urs.cz/item/CS_URS_2026_01/713121111 | [15 empty] | Online PSC | 2
22 | M | 63141432 | deska tepelně izolační minerální plovoucích podlah λ=0,033-0,035 tl 30mm | m2 | 199.5 | 0 | 0 | CS ÚRS 2026 01 |  |  | základní | 0 | 0 | 0.003 | 0.5985 | 0 | 0 | 32 | M | 2 |  |  |  | ROZPOCET | 0 | 0 | 0 | 0 | 0 | 1 | 0 | 16 | 1859997265
| P |  | Poznámka k položce: desky z kamenné vlny určené do těžkých podlah s velkým zatížením tl. 30 mm | [15 empty] | P | 2
| VV |  | 190*1,05 'Přepočtené koeficientem množství |  | 199.5 | [13 empty] | VV | 2 | 2 | False | 1 | ROZPOCET
23 | K | 998713122 | Přesun hmot pro izolace tepelné stanovený z hmotnosti přesunovaného materiálu vodorovná dopravní vzdálenost do 50 m ruční (bez užití mechanizace) v objektech výšky přes 6 m do 12 m | t | 0.599 | 0 | 0 | CS ÚRS 2026 01 |  |  | základní | 7.242 | 4.338 | 0 | 0 | 0 | 0 | 16 | K | 2 |  |  |  | ROZPOCET | 0 | 0 | 0 | 0 | 0 | 1 | 0 | 16 | -1192482503
| Online PSC |  | https://podminky.urs.cz/item/CS_URS_2026_01/998713122 | [15 empty] | Online PSC | 2
| D | 714 | Akustická a protiotřesová opatření |  |  |  | 0 | [5 empty] | 0 |  | 0 |  | 0 | 2 | D | 1 |  |  |  | ROZPOCET | [6 empty] | 0
24 | K | 7141R_01 | Kontrola stávajícíh obkladů stropu, dotažení šroubů, vykitování a zabroušení prasklin, dotlačení/připevnění lišt do původní polohy | m2 | 200 | 0 | 0 |  |  |  | základní | 0 | 0 | 0 | 0 | 0 | 0 | 16 | K | 2 |  |  |  | ROZPOCET | 0 | 0 | 0 | 0 | 0 | 1 | 0 | 16 | 1742985264
| D | 725 | Zdravotechnika - zařizovací předměty |  |  |  | 0 | [5 empty] | 1.244 |  | 0 |  | 0.04234 | 2 | D | 1 |  |  |  | ROZPOCET | [6 empty] | 0
25 | K | 725210821 | Demontáž umyvadel bez výtokových armatur umyvadel | soubor | 2 | 0 | 0 | CS ÚRS 2026 01 |  |  | základní | 0.362 | 0.724 | 0 | 0 | 0.01946 | 0.03892 | 16 | K | 2 |  |  |  | ROZPOCET | 0 | 0 | 0 | 0 | 0 | 1 | 0 | 16 | 16677672
| Online PSC |  | https://podminky.urs.cz/item/CS_URS_2026_01/725210821 | [15 empty] | Online PSC | 2
| VV |  | 2 |  | 2 | [13 empty] | VV | 2 | 2 | True | 1 | ROZPOCET
26 | K | 725820802 | Demontáž baterií stojánkových do 1 otvoru | soubor | 2 | 0 | 0 | CS ÚRS 2026 01 |  |  | základní | 0.222 | 0.444 | 0 | 0 | 0.00086 | 0.00172 | 16 | K | 2 |  |  |  | ROZPOCET | 0 | 0 | 0 | 0 | 0 | 1 | 0 | 16 | 2105846577
| Online PSC |  | https://podminky.urs.cz/item/CS_URS_2026_01/725820802 | [15 empty] | Online PSC | 2
| VV |  | 2 |  | 2 | [13 empty] | VV | 2 | 2 | True | 1 | ROZPOCET
27 | K | 725860811 | Demontáž zápachových uzávěrek pro zařizovací předměty jednoduchých | kus | 2 | 0 | 0 | CS ÚRS 2026 01 |  |  | základní | 0.038 | 0.076 | 0 | 0 | 0.00085 | 0.0017 | 16 | K | 2 |  |  |  | ROZPOCET | 0 | 0 | 0 | 0 | 0 | 1 | 0 | 16 | 548567109
| Online PSC |  | https://podminky.urs.cz/item/CS_URS_2026_01/725860811 | [15 empty] | Online PSC | 2
| P |  | Poznámka k položce: včetně zaslepení odpadu | [15 empty] | P | 2
| VV |  | 2 |  | 2 | [13 empty] | VV | 2 | 2 | True | 1 | ROZPOCET
| D | 741 | Elektroinstalace - silnoproud, svítidla |  |  |  | 0 | [5 empty] | 112.9537 |  | 0.07702 |  | 0 | 2 | D | 1 |  |  |  | ROZPOCET | [6 empty] | 0
28 | K | 741372041 | Montáž svítidel s integrovaným zdrojem LED se zapojením vodičů interiérových přisazených stropních páskových samolepících | m | 84 | 0 | 0 | CS ÚRS 2026 01 |  |  | základní | 0.346 | 29.064 | 0 | 0 | 0 | 0 | 16 | K | 2 |  |  |  | ROZPOCET | 0 | 0 | 0 | 0 | 0 | 1 | 0 | 16 | 1309959202
| Online PSC |  | https://podminky.urs.cz/item/CS_URS_2026_01/741372041 | [15 empty] | Online PSC | 2
| VV |  | 84 |  | 84 | [13 empty] | VV | 2 | 2 | True | 1 | ROZPOCET
29 | M | 3477R_01 | LED pásek vnitřní-10 x 1000 x 3 mm (dle knihy svítidel),1m pásky 261 bodů | ks | 84 | 0 | 0 |  |  |  | základní | 0 | 0 | 0.00021 | 0.01764 | 0 | 0 | 32 | M | 2 |  |  |  | ROZPOCET | 0 | 0 | 0 | 0 | 0 | 1 | 0 | 16 | 1891581819
| P |  | Poznámka k položce: vč. hliníkového profilu 1 cm šířka stříbný; součástí LED zdroj napěťový 24 V, 480W - 4 ks | [15 empty] | P | 2
| VV |  | 84 |  | 84 | [13 empty] | VV | 2 | 2 | True | 1 | ROZPOCET
30 | K | 741372073 | Montáž svítidel s integrovaným zdrojem LED se zapojením vodičů interiérových závěsných hranatých nebo kruhových plochy přes 0,09 do 0,36 m2 | kus | 51 | 0 | 0 | CS ÚRS 2026 01 |  |  | základní | 1.334 | 68.034 | 0 | 0 | 0 | 0 | 16 | K | 2 |  |  |  | ROZPOCET | 0 | 0 | 0 | 0 | 0 | 1 | 0 | 16 | -1123368409
| Online PSC |  | https://podminky.urs.cz/item/CS_URS_2026_01/741372073 | [15 empty] | Online PSC | 2
| VV |  | 51 |  | 51 | [13 empty] | VV | 2 | 2 | True | 1 | ROZPOCET
31 | M | 3482R_02 | Prokognitivní lineární svítidlo 5000 K-typ dle knihy svítidel | kus | 51 | 0 | 0 |  |  |  | základní | 0 | 0 | 0.0011 | 0.0561 | 0 | 0 | 32 | M | 2 |  |  |  | ROZPOCET | 0 | 0 | 0 | 0 | 0 | 1 | 0 | 16 | -1538312647
32 | K | 741372078 | Montáž svítidel s integrovaným zdrojem LED se zapojením vodičů interiérových přisazených stropních nouzových bez piktogramu | kus | 8 | 0 | 0 | CS ÚRS 2026 01 |  |  | základní | 1.16 | 9.28 | 0 | 0 | 0 | 0 | 16 | K | 2 |  |  |  | ROZPOCET | 0 | 0 | 0 | 0 | 0 | 1 | 0 | 16 | -2033493967
| Online PSC |  | https://podminky.urs.cz/item/CS_URS_2026_01/741372078 | [15 empty] | Online PSC | 2
| VV |  | 8 |  | 8 | [13 empty] | VV | 2 | 2 | True | 1 | ROZPOCET
33 | M | 3483R_03 | svítidlo LED nouzové přisazené baterie 3h-typ dle knihy svítidel | kus | 8 | 0 | 0 |  |  |  | základní | 0 | 0 | 0.00027 | 0.00216 | 0 | 0 | 32 | M | 2 |  |  |  | ROZPOCET | 0 | 0 | 0 | 0 | 0 | 1 | 0 | 16 | -777271423
34 | K | 741372101 | Montáž svítidel s integrovaným zdrojem LED se zapojením vodičů interiérových vestavných stropních bodových | kus | 16 | 0 | 0 | CS ÚRS 2026 01 |  |  | základní | 0.33 | 5.28 | 0 | 0 | 0 | 0 | 16 | K | 2 |  |  |  | ROZPOCET | 0 | 0 | 0 | 0 | 0 | 1 | 0 | 16 | -1707219783
| Online PSC |  | https://podminky.urs.cz/item/CS_URS_2026_01/741372101 | [15 empty] | Online PSC | 2
| VV |  | 16 |  | 16 | [13 empty] | VV | 2 | 2 | True | 1 | ROZPOCET
35 | M | 3482R_04 | Bodové svtídlo - spotlight- typ dle knihy svítidel | kus | 16 | 0 | 0 |  |  |  | základní | 0 | 0 | 7e-05 | 0.00112 | 0 | 0 | 32 | M | 2 |  |  |  | ROZPOCET | 0 | 0 | 0 | 0 | 0 | 1 | 0 | 16 | 1918613762
36 | K | 998741122 | Přesun hmot pro silnoproud stanovený z hmotnosti přesunovaného materiálu vodorovná dopravní vzdálenost do 50 m ruční (bez užití mechanizace) v objektech výšky přes 6 do 12 m | t | 0.077 | 0 | 0 | CS ÚRS 2026 01 |  |  | základní | 16.827 | 1.2957 | 0 | 0 | 0 | 0 | 16 | K | 2 |  |  |  | ROZPOCET | 0 | 0 | 0 | 0 | 0 | 1 | 0 | 16 | 1212097100
| Online PSC |  | https://podminky.urs.cz/item/CS_URS_2026_01/998741122 | [15 empty] | Online PSC | 2
| D | 742 | Elektroinstalace - slaboproud |  |  |  | 0 | [5 empty] | 7.71 |  | 0 |  | 0.006 | 2 | D | 1 |  |  |  | ROZPOCET | [6 empty] | 0
37 | K | 7422R_02 | Demontáž kouřových čidel a požárních tlačitek, hodin, uložit ke zpětné mont. | kus | 30 | 0 | 0 |  |  |  | základní | 0.16 | 4.8 | 0 | 0 | 0.0002 | 0.006 | 16 | K | 2 |  |  |  | ROZPOCET | 0 | 0 | 0 | 0 | 0 | 1 | 0 | 16 | 545036526
| VV |  | 30 |  | 30 | [13 empty] | VV | 2 | 2 | True | 1 | ROZPOCET
38 | K | 7422R_01 | Opětovná montáž kouřových čidel a požárních tlačitek, hodin | kus | 30 | 0 | 0 |  |  |  | základní | 0.097 | 2.91 | 0 | 0 | 0 | 0 | 16 | K | 2 |  |  |  | ROZPOCET | 0 | 0 | 0 | 0 | 0 | 1 | 0 | 16 | -737507022
| VV |  | "Opětovná montáž kouřových čidel a požárních tlačitek, hodin" 30 |  | 30 | [13 empty] | VV | 2 | 2 | True | 1 | ROZPOCET
| D | 751 | Vzduchotechnika |  |  |  | 0 | [5 empty] | 20.32 |  | 0 |  | 0 | 2 | D | 1 |  |  |  | ROZPOCET | [6 empty] | 0
39 | K | 7513R_20 | VZT mřížky elevace | kus | 5 | 0 | 0 | CS ÚRS 2026 01 |  |  | základní | 0.508 | 2.54 | 0 | 0 | 0 | 0 | 16 | K | 2 |  |  |  | ROZPOCET | 0 | 0 | 0 | 0 | 0 | 1 | 0 | 16 | 1584779992
| Online PSC |  | https://podminky.urs.cz/item/CS_URS_2026_01/7513R_20 | [15 empty] | Online PSC | 2
| P |  | Poznámka k položce: Výška otvoru 280 mm, celková délka 35 m | [15 empty] | P | 2
| VV |  | "počet dílů" 5 |  | 5 | [13 empty] | VV | 2 | 2 | True | 1 | ROZPOCET
40 | K | 7513R_21 | VZT mřížky elevace | kus | 5 | 0 | 0 |  |  |  | základní | 0.508 | 2.54 | 0 | 0 | 0 | 0 | 16 | K | 2 |  |  |  | ROZPOCET | 0 | 0 | 0 | 0 | 0 | 1 | 0 | 16 | -568207386
| P |  | Poznámka k položce: Výška otvoru 230 mm, celková délka 37 m | [15 empty] | P | 2
| VV |  | "počet dílů" 5 |  | 5 | [13 empty] | VV | 2 | 2 | True | 1 | ROZPOCET
41 | K | 7513R_22 | VZT mřížky elevace | kus | 5 | 0 | 0 |  |  |  | základní | 0.508 | 2.54 | 0 | 0 | 0 | 0 | 16 | K | 2 |  |  |  | ROZPOCET | 0 | 0 | 0 | 0 | 0 | 1 | 0 | 16 | 607688035
| P |  | Poznámka k položce: Výška otvoru 230 mm, celková délka 36 m | [15 empty] | P | 2
| VV |  | "počet dílů" 5 |  | 5 | [13 empty] | VV | 2 | 2 | True | 1 | ROZPOCET
42 | K | 7513R_23 | VZT mřížky elevace | kus | 5 | 0 | 0 |  |  |  | základní | 0.508 | 2.54 | 0 | 0 | 0 | 0 | 16 | K | 2 |  |  |  | ROZPOCET | 0 | 0 | 0 | 0 | 0 | 1 | 0 | 16 | -1132815912
| P |  | Poznámka k položce: Výška otvoru 210 mm, celková délka 34 m | [15 empty] | P | 2
| VV |  | "počet dílů" 5 |  | 5 | [13 empty] | VV | 2 | 2 | True | 1 | ROZPOCET
43 | K | 7513R_24 | VZT mřížky elevace | kus | 5 | 0 | 0 |  |  |  | základní | 0.508 | 2.54 | 0 | 0 | 0 | 0 | 16 | K | 2 |  |  |  | ROZPOCET | 0 | 0 | 0 | 0 | 0 | 1 | 0 | 16 | 1835035895
| P |  | Poznámka k položce: Výška otvoru 180 mm, celková délka 32 m | [15 empty] | P | 2
| VV |  | "počet dílů" 5 |  | 5 | [13 empty] | VV | 2 | 2 | True | 1 | ROZPOCET
44 | K | 7513R_25 | VZT mřížky elevace | kus | 5 | 0 | 0 |  |  |  | základní | 0.508 | 2.54 | 0 | 0 | 0 | 0 | 16 | K | 2 |  |  |  | ROZPOCET | 0 | 0 | 0 | 0 | 0 | 1 | 0 | 16 | -1604608274
| P |  | Poznámka k položce: Výška otvoru 180 mm, celková délka 30 m | [15 empty] | P | 2
| VV |  | "počet dílů" 5 |  | 5 | [13 empty] | VV | 2 | 2 | True | 1 | ROZPOCET
45 | K | 7513R_26 | VZT mřížky elevace | kus | 5 | 0 | 0 |  |  |  | základní | 0.508 | 2.54 | 0 | 0 | 0 | 0 | 16 | K | 2 |  |  |  | ROZPOCET | 0 | 0 | 0 | 0 | 0 | 1 | 0 | 16 | 1106765285
| P |  | Poznámka k položce: Výška otvoru 160 mm, celková délka 28 m | [15 empty] | P | 2
| VV |  | "počet dílů" 5 |  | 5 | [13 empty] | VV | 2 | 2 | True | 1 | ROZPOCET
46 | K | 7513R_27 | VZT mřížky elevace | kus | 5 | 0 | 0 |  |  |  | základní | 0.508 | 2.54 | 0 | 0 | 0 | 0 | 16 | K | 2 |  |  |  | ROZPOCET | 0 | 0 | 0 | 0 | 0 | 1 | 0 | 16 | 1275813926
| P |  | Poznámka k položce: Výška otvoru 160 mm, celková délka 26 m | [15 empty] | P | 2
| VV |  | "počet dílů" 5 |  | 5 | [13 empty] | VV | 2 | 2 | True | 1 | ROZPOCET
47 | K | 7515R_28 | VZT mřížky - skříně 1x2 m | ks | 8 | 0 | 0 |  |  |  | základní | 0 | 0 | 0 | 0 | 0 | 0 | 16 | K | 2 |  |  |  | ROZPOCET | 0 | 0 | 0 | 0 | 0 | 1 | 0 | 16 | 268211402
| D | 763 | Konstrukce suché výstavby |  |  |  | 0 | [5 empty] | 153.1184 |  | 2.647 |  | 0 | 2 | D | 1 |  |  |  | ROZPOCET | [6 empty] | 0
48 | K | 763111361 | Příčka ze sádrokartonových desek s nosnou konstrukcí z jednoduchých ocelových profilů UW, CW jednoduše opláštěná deskou akustickou tl. 12,5 mm s izolací, EI 45, příčka tl. 100 mm, profil 75, Rw do 50 dB | m2 | 5.746 | 0 | 0 | CS ÚRS 2026 01 |  |  | základní | 0.999 | 5.7403 | 0.03181 | 0.18278 | 0 | 0 | 16 | K | 2 |  |  |  | ROZPOCET | 0 | 0 | 0 | 0 | 0 | 1 | 0 | 16 | 500728817
| Online PSC |  | https://podminky.urs.cz/item/CS_URS_2026_01/763111361 | [15 empty] | Online PSC | 2
| VV |  | "míst.režie" 2,052*2,8 |  | 5.746 | [13 empty] | VV | 2 | 2 | True | 1 | ROZPOCET
49 | K | 763111751 | Příčka ze sádrokartonových desek Příplatek k cenám za plochu do 6 m2 jednotlivě | m2 | 5.746 | 0 | 0 | CS ÚRS 2026 01 |  |  | základní | 0.15 | 0.8619 | 0 | 0 | 0 | 0 | 16 | K | 2 |  |  |  | ROZPOCET | 0 | 0 | 0 | 0 | 0 | 1 | 0 | 16 | 872328857
| Online PSC |  | https://podminky.urs.cz/item/CS_URS_2026_01/763111751 | [15 empty] | Online PSC | 2
| VV |  | "míst.režie" 2,052*2,8 |  | 5.746 | [13 empty] | VV | 2 | 2 | True | 1 | ROZPOCET
50 | K | 763111772 | Příčka ze sádrokartonových desek Příplatek k cenám za rovinnost celoplošné tmelení kvality Q4 | m2 | 11.491 | 0 | 0 | CS ÚRS 2026 01 |  |  | základní | 0.7 | 8.0437 | 0.0032 | 0.036771 | 0 | 0 | 16 | K | 2 |  |  |  | ROZPOCET | 0 | 0 | 0 | 0 | 0 | 1 | 0 | 16 | -1312181223
| Online PSC |  | https://podminky.urs.cz/item/CS_URS_2026_01/763111772 | [15 empty] | Online PSC | 2
| VV |  | "míst.režie" 2*2,052*2,8 |  | 11.491 | [13 empty] | VV | 2 | 2 | True | 1 | ROZPOCET
51 | K | 763121451 | Stěna předsazená ze sádrokartonových desek s nosnou konstrukcí z ocelových profilů CW, UW dvojitě opláštěná deskami protipožárními DF tl. 2 x 15 mm bez izolace, EI 30, stěna tl. 75 mm, profil 50 | m2 | 70 | 0 | 0 | CS ÚRS 2026 01 |  |  | základní | 0.959 | 67.13 | 0.02465 | 1.7255 | 0 | 0 | 16 | K | 2 |  |  |  | ROZPOCET | 0 | 0 | 0 | 0 | 0 | 1 | 0 | 16 | -244815461
| Online PSC |  | https://podminky.urs.cz/item/CS_URS_2026_01/763121451 | [15 empty] | Online PSC | 2
| VV |  | "nová předstěna pro zaplentování nik ve stěnách"70 |  | 70 | [13 empty] | VV | 2 | 2 | True | 1 | ROZPOCET
52 | K | 763131531 | Podhled ze sádrokartonových desek jednovrstvá zavěšená spodní konstrukce z ocelových profilů CD, UD jednoduše opláštěná deskou protipožární DF, tl. 12,5 mm, bez izolace, EI 15 | m2 | 50 | 0 | 0 | CS ÚRS 2026 01 |  |  | základní | 1.069 | 53.45 | 0.01379 | 0.6895 | 0 | 0 | 16 | K | 2 |  |  |  | ROZPOCET | 0 | 0 | 0 | 0 | 0 | 1 | 0 | 16 | -596578497
| Online PSC |  | https://podminky.urs.cz/item/CS_URS_2026_01/763131531 | [15 empty] | Online PSC | 2
| VV |  | 50 |  | 50 | [13 empty] | VV | 2 | 2 | True | 1 | ROZPOCET
53 | K | 763181311 | Výplně otvorů konstrukcí ze sádrokartonových desek montáž zárubně kovové s konstrukcí jednokřídlové | kus | 1 | 0 | 0 | CS ÚRS 2026 01 |  |  | základní | 1.1 | 1.1 | 0.00022 | 0.00022 | 0 | 0 | 16 | K | 2 |  |  |  | ROZPOCET | 0 | 0 | 0 | 0 | 0 | 1 | 0 | 16 | 458394793
| Online PSC |  | https://podminky.urs.cz/item/CS_URS_2026_01/763181311 | [15 empty] | Online PSC | 2
54 | M | 55331589 | zárubeň jednokřídlá ocelová pro sádrokartonové příčky tl stěny 75-100mm rozměru 700/1970, 2100mm | kus | 1 | 0 | 0 | CS ÚRS 2026 01 |  |  | základní | 0 | 0 | 0.01225 | 0.01225 | 0 | 0 | 32 | M | 2 |  |  |  | ROZPOCET | 0 | 0 | 0 | 0 | 0 | 1 | 0 | 16 | 1837414890
55 | K | 998763332 | Přesun hmot pro konstrukce montované z desek sádrokartonových, sádrovláknitých, cementovláknitých nebo cementových stanovený z hmotnosti přesunovaného materiálu vodorovná dopravní vzdálenost do 50 m ruční (bez užití mechanizace) v objektech výšky přes 6 do 12 m | t | 2.647 | 0 | 0 | CS ÚRS 2026 01 |  |  | základní | 6.344 | 16.7926 | 0 | 0 | 0 | 0 | 16 | K | 2 |  |  |  | ROZPOCET | 0 | 0 | 0 | 0 | 0 | 1 | 0 | 16 | 2092022108
| Online PSC |  | https://podminky.urs.cz/item/CS_URS_2026_01/998763332 | [15 empty] | Online PSC | 2
| D | 766 | Konstrukce truhlářské |  |  |  | 0 | [5 empty] | 16.32 |  | 0 |  | 0 | 2 | D | 1 |  |  |  | ROZPOCET | [6 empty] | 0
56 | K | 7666R_01 | D1-Montáž a dodávka dveřního kompletu s kováním a zárubní dle tab.PD | kus | 1 | 0 | 0 |  |  |  | základní | 2.04 | 2.04 | 0 | 0 | 0 | 0 | 16 | K | 2 |  |  |  | ROZPOCET | 0 | 0 | 0 | 0 | 0 | 1 | 0 | 16 | -1705174912
| P |  | Poznámka k položce: dvojkřídlé | [15 empty] | P | 2
57 | K | 7666R_02 | D2-Montáž a dodávka dveřního kompletu s kováním a zárubní dle tab.PD | kus | 1 | 0 | 0 |  |  |  | základní | 2.04 | 2.04 | 0 | 0 | 0 | 0 | 16 | K | 2 |  |  |  | ROZPOCET | 0 | 0 | 0 | 0 | 0 | 1 | 0 | 16 | 21937873
| P |  | Poznámka k položce: dvojkřídlé | [15 empty] | P | 2
58 | K | 7666R_03 | D3-Montáž a dodávka dveřního kompletu s kováním a zárubní dle tab.PD | kus | 1 | 0 | 0 |  |  |  | základní | 2.04 | 2.04 | 0 | 0 | 0 | 0 | 16 | K | 2 |  |  |  | ROZPOCET | 0 | 0 | 0 | 0 | 0 | 1 | 0 | 16 | 1432264808
| P |  | Poznámka k položce: dvojkřídlé | [15 empty] | P | 2
59 | K | 7666R_04 | D4-Montáž a dodávka dveřního kompletu s kováním a zárubní dle tab.PD | kus | 1 | 0 | 0 |  |  |  | základní | 2.04 | 2.04 | 0 | 0 | 0 | 0 | 16 | K | 2 |  |  |  | ROZPOCET | 0 | 0 | 0 | 0 | 0 | 1 | 0 | 16 | -581594920
| P |  | Poznámka k položce: dvojkřídlé | [15 empty] | P | 2
60 | K | 7666R_05 | D5-Montáž a dodávka dveřního kompletu s kováním a zárubní dle tab.PD | kus | 1 | 0 | 0 |  |  |  | základní | 2.04 | 2.04 | 0 | 0 | 0 | 0 | 16 | K | 2 |  |  |  | ROZPOCET | 0 | 0 | 0 | 0 | 0 | 1 | 0 | 16 | 893440626
| P |  | Poznámka k položce: jednokřídlé | [15 empty] | P | 2
61 | K | 7666R_06 | D6-Montáž a dodávka dveřního kompletu s kováním a zárubní dle tab.PD | kus | 1 | 0 | 0 |  |  |  | základní | 2.04 | 2.04 | 0 | 0 | 0 | 0 | 16 | K | 2 |  |  |  | ROZPOCET | 0 | 0 | 0 | 0 | 0 | 1 | 0 | 16 | 1408399742
| P |  | Poznámka k položce: jednokřídlé | [15 empty] | P | 2
62 | K | 7666R_07 | D7-Montáž a dodávka dveřního kompletu s kováním a zárubní dle tab.PD | kus | 1 | 0 | 0 |  |  |  | základní | 2.04 | 2.04 | 0 | 0 | 0 | 0 | 16 | K | 2 |  |  |  | ROZPOCET | 0 | 0 | 0 | 0 | 0 | 1 | 0 | 16 | 1092273728
| P |  | Poznámka k položce: jednokřídlé | [15 empty] | P | 2
63 | K | 7666R_08 | D8-Montáž a dodávka dveřního kompletu s kováním a zárubní dle tab.PD | kus | 1 | 0 | 0 |  |  |  | základní | 2.04 | 2.04 | 0 | 0 | 0 | 0 | 16 | K | 2 |  |  |  | ROZPOCET | 0 | 0 | 0 | 0 | 0 | 1 | 0 | 16 | 355819081
| P |  | Poznámka k položce: jednokřídlé | [15 empty] | P | 2
| D | 767 | Konstrukce zámečnické |  |  |  | 0 | [5 empty] | 0.35 |  | 2e-05 |  | 0 | 2 | D | 1 |  |  |  | ROZPOCET | [6 empty] | 0
64 | K | 7671R_02 | Lemování podia - nerezové profily - viz výkres č.2 | kpl | 1 | 0 | 0 |  |  |  | základní | 0.35 | 0.35 | 2e-05 | 2e-05 | 0 | 0 | 16 | K | 2 |  |  |  | ROZPOCET | 0 | 0 | 0 | 0 | 0 | 1 | 0 | 16 | 1985593362
65 | K | 7671R_01 | vyčištění, promazání, seřízení zdvihacího a ovládacího mechanismu podia | kpl | 1 | 0 | 0 |  |  |  | základní | 0 | 0 | 0 | 0 | 0 | 0 | 16 | K | 2 |  |  |  | ROZPOCET | 0 | 0 | 0 | 0 | 0 | 1 | 0 | 16 | -2136463416
66 | K | 7671R_03 | Kontrola stávajícího promítacího plátna, promazání, seřízení | kpl | 1 | 0 | 0 |  |  |  | základní | 0 | 0 | 0 | 0 | 0 | 0 | 16 | K | 2 |  |  |  | ROZPOCET | 0 | 0 | 0 | 0 | 0 | 1 | 0 | 16 | 1902331244
| D | 771 | Podlahy z dlaždic |  |  |  | 0 | [5 empty] | 263.543 |  | 6.7279 |  | 0 | 2 | D | 1 |  |  |  | ROZPOCET | [6 empty] | 0
67 | K | 771111011 | Příprava podkladu před provedením dlažby vysátí podlah | m2 | 190 | 0 | 0 | CS ÚRS 2026 01 |  |  | základní | 0.024 | 4.56 | 0 | 0 | 0 | 0 | 16 | K | 2 |  |  |  | ROZPOCET | 0 | 0 | 0 | 0 | 0 | 1 | 0 | 16 | 197362778
| Online PSC |  | https://podminky.urs.cz/item/CS_URS_2026_01/771111011 | [15 empty] | Online PSC | 2
| VV |  | 190 |  | 190 | [13 empty] | VV | 2 | 2 | True | 1 | ROZPOCET
68 | K | 771121011 | Příprava podkladu před provedením dlažby nátěr penetrační na podlahu | m2 | 190 | 0 | 0 | CS ÚRS 2026 01 |  |  | základní | 0.044 | 8.36 | 0.0003 | 0.057 | 0 | 0 | 16 | K | 2 |  |  |  | ROZPOCET | 0 | 0 | 0 | 0 | 0 | 1 | 0 | 16 | -338517647
| Online PSC |  | https://podminky.urs.cz/item/CS_URS_2026_01/771121011 | [15 empty] | Online PSC | 2
| VV |  | 190 |  | 190 | [13 empty] | VV | 2 | 2 | True | 1 | ROZPOCET
69 | K | 771151012 | Příprava podkladu před provedením dlažby samonivelační stěrka min. pevnosti 20 MPa, tloušťky přes 3 do 5 mm | m2 | 190 | 0 | 0 | CS ÚRS 2026 01 |  |  | základní | 0.245 | 46.55 | 0.00758 | 1.4402 | 0 | 0 | 16 | K | 2 |  |  |  | ROZPOCET | 0 | 0 | 0 | 0 | 0 | 1 | 0 | 16 | 813258654
| Online PSC |  | https://podminky.urs.cz/item/CS_URS_2026_01/771151012 | [15 empty] | Online PSC | 2
| VV |  | 190 |  | 190 | [13 empty] | VV | 2 | 2 | True | 1 | ROZPOCET
70 | K | 771574420 | Montáž podlah z dlaždic keramických lepených cementovým flexibilním lepidlem hladkých, tloušťky do 10 mm, včetně spárovací hmoty na bázi cementu, třída C2TE S1 | m2 | 190 | 0 | 0 | CS ÚRS 2026 01 |  |  | základní | 0.912 | 173.28 | 0.00548 | 1.0412 | 0 | 0 | 16 | K | 2 |  |  |  | ROZPOCET | 0 | 0 | 0 | 0 | 0 | 1 | 0 | 16 | -1369691254
| Online PSC |  | https://podminky.urs.cz/item/CS_URS_2026_01/771574420 | [15 empty] | Online PSC | 2
| VV |  | 190 |  | 190 | [13 empty] | VV | 2 | 2 | True | 1 | ROZPOCET
71 | M | 59761134 | keramická dlažba do interiéru, rozměr 120x270x0,6 cm (tolerance rozměrů ± 1%), rektifikovaná, včetně soklu, povrch matný s protiskluzností R9 A, vzhled – imitace betonu, referenční vzhled a spárořez – viz architektonicko-akustická část, dlažbu vyvzorkovat spárovací hmota na bázi cementu, odstín v architektonicko-akustické části keramická dlažba do interiéru, rozměr 120x270x0,6 cm (tolerance rozměrů ± 1%), rektifikovaná, včetně soklu, povrch matný s protiskluzností R9 A, vzhled – imitace betonu, referenční vzhled a spárořez – viz architektonicko-akustická část, dlažbu vyvzorkovat spárovací hmota na bázi cementu, odstín v architektonicko-akustické části - keramická dlažba do interiéru, rozměr 120x270x0,6 cm (tolerance rozměrů ± 1%), rektifikovaná, včetně soklu, povrch matný s protiskluzností R9 A, vzhled – imitace betonu, referenční vzhled a spárořez – viz architektonicko-akustická část, dlažbu vyvzorkovat spárovací hmota na bázi cementu, odstín v architektonicko-akustické části - keramická dlažba do interiéru, rozměr 120x270x0,6 cm (tolerance rozměrů ± 1%), rektifikovaná, včetně soklu, povrch matný s protiskluzností R9 A, vzhled – imitace betonu, referenční vzhled a spárořez – viz architektonicko-akustická část, dlažbu vyvzorkovat spárovací hmota na bázi cementu, odstín v architektonicko-akustické části - keramická dlažba do interiéru, rozměr 120x270x0,6 cm (tolerance rozměrů ± 1%), rektifikovaná, včetně soklu, povrch matný s protiskluzností R9 A, vzhled – imitace betonu, referenční vzhled a spárořez – viz architektonicko-akustická část, dlažbu vyvzorkovat spárovací hmota na bázi cementu, odstín v architektonicko-akustické části - keramická dlažba do interiéru, rozměr 120x270x0,6 cm (tolerance rozměrů ± 1%), rektifikovaná, včetně soklu, povrch matný s protiskluzností R9 A, vzhled – imitace betonu, referenční vzhled a spárořez – viz architektonicko-akustická část, dlažbu vyvzorkovat spárovací hmota na bázi cementu, odstín v architektonicko-akustické části - keramická dlažba do interiéru, rozměr 120x270x0,6 cm (tolerance rozměrů ± 1%), rektifikovaná, včetně soklu, povrch matný s protiskluzností R9 A, vzhled – imitace betonu, referenční vzhled a spárořez – viz architektonicko-akustická část, dlažbu vyvzorkovat spárovací hmota na bázi cementu, odstín v architektonicko-akustické části - keramická dlažba do interiéru, rozměr 120x270x0,6 cm (tolerance rozměrů ± 1%), rektifikovaná, včetně soklu, povrch matný s protiskluzností R9 A, vzhled – imitace betonu, referenční vzhled a spárořez – viz architektonicko-akustická část, dlažbu vyvzorkovat spárovací hmota na bázi cementu, odstín v architektonicko-akustické části - keramická dlažba do interiéru, rozměr 120x270x0,6 cm (tolerance rozměrů ± 1%), rektifikovaná, včetně soklu, povrch matný s protiskluzností R9 A, vzhled – imitace betonu, referenční vzhled a spárořez – viz architektonicko-akustická část, dlažbu vyvzorkovat spárovací hmota na bázi cementu, odstín v architektonicko-akustické části - keramická dlažba do interiéru, rozměr 120x270x0,6 cm (tolerance rozměrů ± 1%), rektifikovaná, včetně soklu, povrch matný s protiskluzností R9 A, vzhled – imitace betonu, referenční vzhled a spárořez – viz architektonicko-akustická část, dlažbu vyvzorkovat spárovací hmota na bázi cementu, odstín v architektonicko-akustické části keramická dlažba do interiéru, rozměr 120x270x0,6 cm (tolerance rozměrů +1%), rektifikovaná, včetně soklu, povrch matný s protiskluzem R9 A, vzhled imitace betonu | m2 | 190 | 0 | 0 | CS ÚRS 2026 01 |  |  | základní | 0 | 0 | 0.022 | 4.18 | 0 | 0 | 32 | M | 2 |  |  |  | ROZPOCET | 0 | 0 | 0 | 0 | 0 | 1 | 0 | 16 | 753786291
72 | K | 771592011 | Čištění vnitřních ploch po položení dlažby podlah nebo schodišť chemickými prostředky | m2 | 190 | 0 | 0 | CS ÚRS 2026 01 |  |  | základní | 0.041 | 7.79 | 5e-05 | 0.0095 | 0 | 0 | 16 | K | 2 |  |  |  | ROZPOCET | 0 | 0 | 0 | 0 | 0 | 1 | 0 | 16 | 263821335
| Online PSC |  | https://podminky.urs.cz/item/CS_URS_2026_01/771592011 | [15 empty] | Online PSC | 2
| VV |  | 190 |  | 190 | [13 empty] | VV | 2 | 2 | True | 1 | ROZPOCET
73 | K | 998771122 | Přesun hmot pro podlahy z dlaždic stanovený z hmotnosti přesunovaného materiálu vodorovná dopravní vzdálenost do 50 m ruční (bez užití mechanizace) v objektech výšky přes 6 do 12 m | t | 6.728 | 0 | 0 | CS ÚRS 2026 01 |  |  | základní | 3.419 | 23.003 | 0 | 0 | 0 | 0 | 16 | K | 2 |  |  |  | ROZPOCET | 0 | 0 | 0 | 0 | 0 | 1 | 0 | 16 | -1420045289
| Online PSC |  | https://podminky.urs.cz/item/CS_URS_2026_01/998771122 | [15 empty] | Online PSC | 2
| D | 776 | Podlahy povlakové |  |  |  | 0 | [5 empty] | 507.5178 |  | 3.9165 |  | 0 | 2 | D | 1 |  |  |  | ROZPOCET | [6 empty] | 0
74 | K | 776111116 | Příprava podkladu povlakových podlah a stěn broušení podlah stávajícího podkladu pro odstranění lepidla (po starých krytinách) | m2 | 597 | 0 | 0 | CS ÚRS 2026 01 |  |  | základní | 0.073 | 43.581 | 0 | 0 | 0 | 0 | 16 | K | 2 |  |  |  | ROZPOCET | 0 | 0 | 0 | 0 | 0 | 1 | 0 | 16 | 796981518
| Online PSC |  | https://podminky.urs.cz/item/CS_URS_2026_01/776111116 | [15 empty] | Online PSC | 2
| VV |  | "plocha" 432 |  | 432 | [13 empty] | VV | 2 | 2 | True | 0 | ROZPOCET
| VV |  | "elevace"140 |  | 140 | [13 empty] | VV | 2 | 2 | True | 0 | ROZPOCET
| VV |  | "boky" 25 |  | 25 | [13 empty] | VV | 2 | 2 | True | 0 | ROZPOCET
| VV |  | Součet |  | 597 | [13 empty] | VV | 2 | 4 | True | 1 | ROZPOCET
75 | K | 776111311 | Příprava podkladu povlakových podlah a stěn vysátí podlah | m2 | 597 | 0 | 0 | CS ÚRS 2026 01 |  |  | základní | 0.024 | 14.328 | 0 | 0 | 0 | 0 | 16 | K | 2 |  |  |  | ROZPOCET | 0 | 0 | 0 | 0 | 0 | 1 | 0 | 16 | 391551563
| Online PSC |  | https://podminky.urs.cz/item/CS_URS_2026_01/776111311 | [15 empty] | Online PSC | 2
| VV |  | "plocha" 432 |  | 432 | [13 empty] | VV | 2 | 2 | True | 0 | ROZPOCET
| VV |  | "elevace"140 |  | 140 | [13 empty] | VV | 2 | 2 | True | 0 | ROZPOCET
| VV |  | "boky" 25 |  | 25 | [13 empty] | VV | 2 | 2 | True | 0 | ROZPOCET
| VV |  | Součet |  | 597 | [13 empty] | VV | 2 | 4 | True | 1 | ROZPOCET
76 | K | 776121112 | Příprava podkladu povlakových podlah a stěn penetrace vodou ředitelná podlah | m2 | 597 | 0 | 0 | CS ÚRS 2026 01 |  |  | základní | 0.058 | 34.626 | 3e-05 | 0.01791 | 0 | 0 | 16 | K | 2 |  |  |  | ROZPOCET | 0 | 0 | 0 | 0 | 0 | 1 | 0 | 16 | -1778253424
| Online PSC |  | https://podminky.urs.cz/item/CS_URS_2026_01/776121112 | [15 empty] | Online PSC | 2
| VV |  | "plocha" 432 |  | 432 | [13 empty] | VV | 2 | 2 | True | 0 | ROZPOCET
| VV |  | "elevace"140 |  | 140 | [13 empty] | VV | 2 | 2 | True | 0 | ROZPOCET
| VV |  | "boky" 25 |  | 25 | [13 empty] | VV | 2 | 2 | True | 0 | ROZPOCET
| VV |  | Součet |  | 597 | [13 empty] | VV | 2 | 4 | True | 1 | ROZPOCET
77 | K | 776141121 | Příprava podkladu povlakových podlah a stěn vyrovnání samonivelační stěrkou podlah pevnosti 30 MPa, tloušťky do 3 mm | m2 | 597 | 0 | 0 | CS ÚRS 2026 01 |  |  | základní | 0.192 | 114.624 | 0.0045 | 2.6865 | 0 | 0 | 16 | K | 2 |  |  |  | ROZPOCET | 0 | 0 | 0 | 0 | 0 | 1 | 0 | 16 | -1751618548
| Online PSC |  | https://podminky.urs.cz/item/CS_URS_2026_01/776141121 | [15 empty] | Online PSC | 2
| VV |  | "plocha" 432 |  | 432 | [13 empty] | VV | 2 | 2 | True | 0 | ROZPOCET
| VV |  | "elevace"140 |  | 140 | [13 empty] | VV | 2 | 2 | True | 0 | ROZPOCET
| VV |  | "boky" 25 |  | 25 | [13 empty] | VV | 2 | 2 | True | 0 | ROZPOCET
| VV |  | Součet |  | 597 | [13 empty] | VV | 2 | 4 | True | 1 | ROZPOCET
78 | K | 776211111 | Montáž textilních podlahovin lepením pásů standardních, včetně lepidla | m2 | 597 | 0 | 0 | CS ÚRS 2026 01 |  |  | základní | 0.219 | 130.743 | 0.0005 | 0.2985 | 0 | 0 | 16 | K | 2 |  |  |  | ROZPOCET | 0 | 0 | 0 | 0 | 0 | 1 | 0 | 16 | -1650569617
| Online PSC |  | https://podminky.urs.cz/item/CS_URS_2026_01/776211111 | [15 empty] | Online PSC | 2
| VV |  | "plocha" 432 |  | 432 | [13 empty] | VV | 2 | 2 | True | 0 | ROZPOCET
| VV |  | "elevace"140 |  | 140 | [13 empty] | VV | 2 | 2 | True | 0 | ROZPOCET
| VV |  | "boky" 25 |  | 25 | [13 empty] | VV | 2 | 2 | True | 0 | ROZPOCET
| VV |  | Součet |  | 597 | [13 empty] | VV | 2 | 4 | True | 1 | ROZPOCET
79 | M | 6975R_30 | Koberec zátěžový | m2 | 656.7 | 0 | 0 |  |  |  | základní | 0 | 0 | 0.00076 | 0.49909 | 0 | 0 | 32 | M | 2 |  |  |  | ROZPOCET | 0 | 0 | 0 | 0 | 0 | 1 | 0 | 16 | 1835031855
| P |  | Poznámka k položce: - textilní kompozitní podlahová krytina (včetně soklu), vyrobena z polyesteru metodou tepelného spojování, bez použití lepidel, formát segmentů 610 x 610 mm ± 2%, výška min. 5 mm, hmotnost v rozmezí 1370 g/m2, vzor barevný melír bez definované orientace, probarven ve hmotě, vzorový odstín uveden v architektonicko-akustické části, odstín bude vyvzorkován před samotnou realizací, možnost úsržby běžnými čistícími stroji na kobercové krytiny (převážně suchou cestou), uhlíkově neutrální výroba, 100% recyklovatelná smyčka, při výrobě použito minimálně z 55% recyklovatelného materiálu | [15 empty] | P | 2
| VV |  | 597*1,1 'Přepočtené koeficientem množství |  | 656.7 | [13 empty] | VV | 2 | 2 | False | 1 | ROZPOCET
80 | K | 776421212 | Montáž schodišťových lišt | mb | 635 | 0 | 0 | CS ÚRS 2026 01 |  |  | základní | 0.25 | 158.75 | 0 | 0 | 0 | 0 | 16 | K | 2 |  |  |  | ROZPOCET | 0 | 0 | 0 | 0 | 0 | 1 | 0 | 16 | -609758183
| Online PSC |  | https://podminky.urs.cz/item/CS_URS_2026_01/776421212 | [15 empty] | Online PSC | 2
| VV |  | 635 |  | 635 | [13 empty] | VV | 2 | 2 | True | 1 | ROZPOCET
81 | M | 15411010 | lišta nerezová k ochraně rohu | mb | 647.7 | 0 | 0 | CS ÚRS 2026 01 |  |  | základní | 0 | 0 | 0.00064 | 0.41453 | 0 | 0 | 32 | M | 2 |  |  |  | ROZPOCET | 0 | 0 | 0 | 0 | 0 | 1 | 0 | 16 | 1912826320
| VV |  | 635*1,02 'Přepočtené koeficientem množství |  | 647.7 | [13 empty] | VV | 2 | 2 | False | 1 | ROZPOCET
82 | K | 998776122 | Přesun hmot pro podlahy povlakové stanovený z hmotnosti přesunovaného materiálu vodorovná dopravní vzdálenost do 50 m ruční (bez užití mechanizace) v objektech výšky přes 6 do 12 m | t | 3.917 | 0 | 0 | CS ÚRS 2026 01 |  |  | základní | 2.774 | 10.8658 | 0 | 0 | 0 | 0 | 16 | K | 2 |  |  |  | ROZPOCET | 0 | 0 | 0 | 0 | 0 | 1 | 0 | 16 | -1814522408
| Online PSC |  | https://podminky.urs.cz/item/CS_URS_2026_01/998776122 | [15 empty] | Online PSC | 2
| D | 783 | Dokončovací práce - nátěry |  |  |  | 0 | [5 empty] | 0.3 |  | 0.00019 |  | 0 | 2 | D | 1 |  |  |  | ROZPOCET | [6 empty] | 0
83 | K | 783301313 | Uklizení prostor dotčených stavbou | kpl | 1 | 0 | 0 | CS ÚRS 2026 01 |  |  | základní | 0.117 | 0.117 | 7e-05 | 7e-05 | 0 | 0 | 16 | K | 2 |  |  |  | ROZPOCET | 0 | 0 | 0 | 0 | 0 | 1 | 0 | 16 | 1098712419
| Online PSC |  | https://podminky.urs.cz/item/CS_URS_2026_01/783301313 | [15 empty] | Online PSC | 2
| P | [17 empty] | P | 2
84 | K | 783301401 | Příprava podkladu zámečnických konstrukcí před provedením nástřiku - ometení a odmaštění | kpl | 1 | 0 | 0 | CS ÚRS 2026 01 |  |  | základní | 0.011 | 0.011 | 0 | 0 | 0 | 0 | 16 | K | 2 |  |  |  | ROZPOCET | 0 | 0 | 0 | 0 | 0 | 1 | 0 | 16 | -874776988
| Online PSC |  | https://podminky.urs.cz/item/CS_URS_2026_01/783301401 | [15 empty] | Online PSC | 2
| P |  | Poznámka k položce: příhradové konstrukce | [15 empty] | P | 2
85 | K | 7833R_01 | Nástříkání příhradové konstrukce | kpl | 1 | 0 | 0 |  |  |  | základní | 0.172 | 0.172 | 0.00012 | 0.00012 | 0 | 0 | 16 | K | 2 |  |  |  | ROZPOCET | 0 | 0 | 0 | 0 | 0 | 1 | 0 | 16 | 1265392719
| D | 784 | Dokončovací práce - malby a tapety |  |  |  | 0 | [5 empty] | 19.1978 |  | 0.065746 |  | 0 | 2 | D | 1 |  |  |  | ROZPOCET | [6 empty] | 0
86 | K | 784181103 | Penetrace podkladu jednonásobná základní akrylátová bezbarvá v místnostech výšky přes 3,80 do 5,00 m | m2 | 131.492 | 0 | 0 | CS ÚRS 2026 01 |  |  | základní | 0.035 | 4.6022 | 0.00021 | 0.027613 | 0 | 0 | 16 | K | 2 |  |  |  | ROZPOCET | 0 | 0 | 0 | 0 | 0 | 1 | 0 | 16 | -1834065913
| Online PSC |  | https://podminky.urs.cz/item/CS_URS_2026_01/784181103 | [15 empty] | Online PSC | 2
| VV |  | "příčka režie" 2*5,746 |  | 11.492 | [13 empty] | VV | 2 | 2 | True | 0 | ROZPOCET
| VV |  | "předstěna" 70 |  | 70 | [13 empty] | VV | 2 | 2 | True | 0 | ROZPOCET
| VV |  | "podhled" 50 |  | 50 | [13 empty] | VV | 2 | 2 | True | 0 | ROZPOCET
| VV |  | Součet |  | 131.492 | [13 empty] | VV | 2 | 4 | True | 1 | ROZPOCET
87 | K | 784211103 | Malby z malířských směsí oděruvzdorných za mokra dvojnásobné, bílé za mokra oděruvzdorné výborně v místnostech výšky přes 3,80 do 5,00 m | m2 | 131.492 | 0 | 0 | CS ÚRS 2026 01 |  |  | základní | 0.111 | 14.5956 | 0.00029 | 0.038133 | 0 | 0 | 16 | K | 2 |  |  |  | ROZPOCET | 0 | 0 | 0 | 0 | 0 | 1 | 0 | 16 | 1558013974
| Online PSC |  | https://podminky.urs.cz/item/CS_URS_2026_01/784211103 | [15 empty] | Online PSC | 2
| VV |  | "příčka režie" 2*5,746 |  | 11.492 | [13 empty] | VV | 2 | 2 | True | 0 | ROZPOCET
| VV |  | "předstěna" 70 |  | 70 | [13 empty] | VV | 2 | 2 | True | 0 | ROZPOCET
| VV |  | "podhled" 50 |  | 50 | [13 empty] | VV | 2 | 2 | True | 0 | ROZPOCET
| VV |  | Součet |  | 131.492 | [13 empty] | VV | 2 | 4 | True | 1 | ROZPOCET

## 03 - Slaboproud
[9 empty] | >> skryté sloupce << | [9 empty] | {3d457674-9587-4338-92e8-80f0dca9e999}
2
| KRYCÍ LIST SOUPISU PRACÍ | [8 empty] | v --- níže se nacházejí doplnkové a pomocné údaje k sestavám --- v | [8 empty] | False
Stavba:
S6a-Vencovského aula
Objekt:
03 - Slaboproud
| KSO: |  |  |  |  | CC-CZ:
| Místo: |  | nám.W.Churchilla 4, |  |  | Datum: | 2. 2. 2026
| Zadavatel: |  |  |  |  | IČ:
|  | VŠE,nám. W.Churchilla 4, Praha 3,130 67 |  |  |  | DIČ:
| Zhotovitel: |  |  |  |  | IČ: | 0
|  | 0 |  |  |  | DIČ: | 0
| Projektant: |  |  |  |  | IČ:
|  | Ing. Jaroslav Borovička |  |  |  | DIČ:
| Zpracovatel: |  |  |  |  | IČ:
|  | Ing. Milan Dušek |  |  |  | DIČ:
Poznámka:
Soupis prací je sestaven s využitím Cenové soustavy ÚRS. Položky, které pochází z této cenové soustavy, jsou ve sloupci 'Cenová soustava' označeny popisem 'CS ÚRS' a úrovní příslušného kalendářního pololetí. Veškeré další informace vymezující popis a podmínky použití těchto položek z Cenové soustavy, které nejsou uvedeny přímo v soupisu prací, jsou neomezeně dálkově k dispozici na webu podminky.urs.cz.
| Cena bez DPH | [5 empty] | 0
|  |  | Základ daně |  |  | Sazba daně | Výše daně
| DPH | základní | 0 |  |  | 21% | 0
|  | snížená | 0 |  |  | 12% | 0
|  | zákl. přenesená | 0 |  |  | 21% | 0
|  | sníž. přenesená | 0 |  |  | 12% | 0
|  | nulová | 0 |  |  | 0% | 0
| Cena s DPH |  |  | v | CZK |  | 0
REKAPITULACE ČLENĚNÍ SOUPISU PRACÍ
Stavba:
S6a-Vencovského aula
Objekt:
03 - Slaboproud
Místo: |  |  | nám.W.Churchilla 4, |  |  | Datum: | 2. 2. 2026
Zadavatel: |  |  | VŠE,nám. W.Churchilla 4, Praha 3,130 67 |  |  | Projektant: | Ing. Jaroslav Borovička
Zhotovitel: |  |  | 0 |  |  | Zpracovatel: | Ing. Milan Dušek
Kód dílu - Popis | [6 empty] | Cena celkem [CZK]
Náklady stavby celkem | [6 empty] | 0 | [12 empty] | -1
| 7421 - Strukturovaná kabeláž – SK - pasivní část | [5 empty] | 0
| D2 - Rozvaděče a jejich vybavení | [5 empty] | 0
| D3 - Zásuvky | [5 empty] | 0
| D4 - Kabeláž | [5 empty] | 0
| D5 - Ostatní | [5 empty] | 0
| 7422 - Kabelové trasy | [5 empty] | 0
| D7 - NUK bez požární odolnosti | [5 empty] | 0
| D5 - Ostatní | [5 empty] | 0
SOUPIS PRACÍ
Stavba:
S6a-Vencovského aula
Objekt:
03 - Slaboproud
Místo: |  |  | nám.W.Churchilla 4, |  |  | Datum: | 2. 2. 2026
Zadavatel: |  |  | VŠE,nám. W.Churchilla 4, Praha 3,130 67 |  |  | Projektant: | Ing. Jaroslav Borovička
Zhotovitel: |  |  | 0 |  |  | Zpracovatel: | Ing. Milan Dušek
PČ | Typ | Kód | Popis | MJ | Množství | J.cena [CZK] | Cena celkem [CZK] | Cenová soustava |  |  | DPH | J. Nh [h] | Nh celkem [h] | J. hmotnost [t] | Hmotnost celkem [t] | J. suť [t] | Suť Celkem [t]
Náklady soupisu celkem | [6 empty] | 0 | [5 empty] | 0 |  | 0 |  | 0 |  | D | -1 | [7 empty] | 0
| D | 7421 | Strukturovaná kabeláž – SK - pasivní část |  |  |  | 0 | [5 empty] | 0 |  | 0 |  | 0 | 2 | D | 0 | ROZPOCET | [6 empty] | 0
| D | D2 | Rozvaděče a jejich vybavení |  |  |  | 0 | [5 empty] | 0 |  | 0 |  | 0 | 1 | D | 1 | ROZPOCET | [6 empty] | 0
1 | K | Pol1 | Police s perforací 1U | ks | 1 | 0 | 0 |  |  |  | základní | 0 | 0 | 0 | 0 | 0 | 0 | 16 | K | 2 | ROZPOCET | 0 | 0 | 0 | 0 | 0 | 1 | 0 | 16 | 2
2 | K | Pol2 | Patch panel 24 portový cat. 6, stíněné provedení 1U | ks | 6 | 0 | 0 |  |  |  | základní | 0 | 0 | 0 | 0 | 0 | 0 | 16 | K | 2 | ROZPOCET | 0 | 0 | 0 | 0 | 0 | 1 | 0 | 16 | 4
3 | K | Pol3 | vyvazovací panel 1U | ks | 6 | 0 | 0 |  |  |  | základní | 0 | 0 | 0 | 0 | 0 | 0 | 16 | K | 2 | ROZPOCET | 0 | 0 | 0 | 0 | 0 | 1 | 0 | 16 | 6
| D | D3 | Zásuvky |  |  |  | 0 | [5 empty] | 0 |  | 0 |  | 0 | 1 | D | 1 | ROZPOCET | [6 empty] | 0
4 | K | Pol4 | Dvouportová zásuvka strukturované kabeláže cat. 6 - komplet, B2ca S1 d0 | ks | 15 | 0 | 0 |  |  |  | základní | 0 | 0 | 0 | 0 | 0 | 0 | 16 | K | 2 | ROZPOCET | 0 | 0 | 0 | 0 | 0 | 1 | 0 | 16 | 8
5 | K | Pol5 | Trojportová zásuvka strukturované kabeláže cat. 6 - komplet, B2ca S1 d0 | ks | 4 | 0 | 0 |  |  |  | základní | 0 | 0 | 0 | 0 | 0 | 0 | 16 | K | 2 | ROZPOCET | 0 | 0 | 0 | 0 | 0 | 1 | 0 | 16 | 10
6 | K | Pol6 | Trojportová zásuvka strukturované kabeláže cat. 6 - komplet - do podlahové krabice, B2ca S1 d0 | ks | 4 | 0 | 0 |  |  |  | základní | 0 | 0 | 0 | 0 | 0 | 0 | 16 | K | 2 | ROZPOCET | 0 | 0 | 0 | 0 | 0 | 1 | 0 | 16 | 12
7 | K | Pol7 | Trojportová zásuvka strukturované kabeláže cat. 6 - komplet - na stropě - pro AP, B2ca S1 d0 | ks | 11 | 0 | 0 |  |  |  | základní | 0 | 0 | 0 | 0 | 0 | 0 | 16 | K | 2 | ROZPOCET | 0 | 0 | 0 | 0 | 0 | 1 | 0 | 16 | 14
8 | K | Pol8 | instalační krabice KU 68 pod SK | ks | 25 | 0 | 0 |  |  |  | základní | 0 | 0 | 0 | 0 | 0 | 0 | 16 | K | 2 | ROZPOCET | 0 | 0 | 0 | 0 | 0 | 1 | 0 | 16 | 16
| D | D4 | Kabeláž |  |  |  | 0 | [5 empty] | 0 |  | 0 |  | 0 | 1 | D | 1 | ROZPOCET | [6 empty] | 0
9 | K | Pol9 | kabel cat. 6a stíněný, s bezhalogenovým pláštěm a v oheňnešířícím provedení, B2ca S1 d0 | m | 2150 | 0 | 0 |  |  |  | základní | 0 | 0 | 0 | 0 | 0 | 0 | 16 | K | 2 | ROZPOCET | 0 | 0 | 0 | 0 | 0 | 1 | 0 | 16 | 18
| D | D5 | Ostatní |  |  |  | 0 | [5 empty] | 0 |  | 0 |  | 0 | 1 | D | 1 | ROZPOCET | [6 empty] | 0
10 | K | Pol10 | Podlahová krabice pro 12 modulů - komplet | ks | 1 | 0 | 0 |  |  |  | základní | 0 | 0 | 0 | 0 | 0 | 0 | 16 | K | 2 | ROZPOCET | 0 | 0 | 0 | 0 | 0 | 1 | 0 | 16 | 20
11 | K | Pol11 | Podlahová krabice pro 9 modulů - komplet | ks | 1 | 0 | 0 |  |  |  | základní | 0 | 0 | 0 | 0 | 0 | 0 | 16 | K | 2 | ROZPOCET | 0 | 0 | 0 | 0 | 0 | 1 | 0 | 16 | 22
12 | K | Pol12 | Protahovací krabice | ks | 2 | 0 | 0 |  |  |  | základní | 0 | 0 | 0 | 0 | 0 | 0 | 16 | K | 2 | ROZPOCET | 0 | 0 | 0 | 0 | 0 | 1 | 0 | 16 | 24
13 | K | Pol13 | ostatní nespecifikované položky - propojovací kabeláž | sada | 1 | 0 | 0 |  |  |  | základní | 0 | 0 | 0 | 0 | 0 | 0 | 16 | K | 2 | ROZPOCET | 0 | 0 | 0 | 0 | 0 | 1 | 0 | 16 | 26
14 | K | Pol14 | instalační a pomocný materiál | sada | 1 | 0 | 0 |  |  |  | základní | 0 | 0 | 0 | 0 | 0 | 0 | 16 | K | 2 | ROZPOCET | 0 | 0 | 0 | 0 | 0 | 1 | 0 | 16 | 28
15 | K | Pol15 | Měření a protokol | kpl. | 1 | 0 | 0 |  |  |  | základní | 0 | 0 | 0 | 0 | 0 | 0 | 16 | K | 2 | ROZPOCET | 0 | 0 | 0 | 0 | 0 | 1 | 0 | 16 | 30
16 | K | Pol16 | Revize | kpl. | 1 | 0 | 0 |  |  |  | základní | 0 | 0 | 0 | 0 | 0 | 0 | 16 | K | 2 | ROZPOCET | 0 | 0 | 0 | 0 | 0 | 1 | 0 | 16 | 32
| D | 7422 | Kabelové trasy |  |  |  | 0 | [5 empty] | 0 |  | 0 |  | 0 | 2 | D | 0 | ROZPOCET | [6 empty] | 0
| D | D7 | NUK bez požární odolnosti |  |  |  | 0 | [5 empty] | 0 |  | 0 |  | 0 | 1 | D | 1 | ROZPOCET | [6 empty] | 0
17 | K | Pol17 | Kabelová trubka PVC 29mm | m | 650 | 0 | 0 |  |  |  | základní | 0 | 0 | 0 | 0 | 0 | 0 | 16 | K | 2 | ROZPOCET | 0 | 0 | 0 | 0 | 0 | 1 | 0 | 16 | 34
18 | K | Pol14 | instalační a pomocný materiál | sada | 1 | 0 | 0 |  |  |  | základní | 0 | 0 | 0 | 0 | 0 | 0 | 16 | K | 2 | ROZPOCET | 0 | 0 | 0 | 0 | 0 | 1 | 0 | 16 | 36
| D | D5 | Ostatní |  |  |  | 0 | [5 empty] | 0 |  | 0 |  | 0 | 1 | D | 1 | ROZPOCET | [6 empty] | 0
19 | K | Pol18 | Pomocný instalační materiál | sada | 1 | 0 | 0 |  |  |  | základní | 0 | 0 | 0 | 0 | 0 | 0 | 16 | K | 2 | ROZPOCET | 0 | 0 | 0 | 0 | 0 | 1 | 0 | 16 | 38
20 | K | Pol19 | Přesun hmot | kpl. | 1 | 0 | 0 |  |  |  | základní | 0 | 0 | 0 | 0 | 0 | 0 | 16 | K | 2 | ROZPOCET | 0 | 0 | 0 | 0 | 0 | 1 | 0 | 16 | 40
21 | K | Pol20 | Stavební výpomoci | kpl. | 1 | 0 | 0 |  |  |  | základní | 0 | 0 | 0 | 0 | 0 | 0 | 16 | K | 2 | ROZPOCET | 0 | 0 | 0 | 0 | 0 | 1 | 0 | 16 | 42
22 | K | Pol21 | Komplexní zkoušky | kpl. | 1 | 0 | 0 |  |  |  | základní | 0 | 0 | 0 | 0 | 0 | 0 | 16 | K | 2 | ROZPOCET | 0 | 0 | 0 | 0 | 0 | 1 | 0 | 16 | 44
23 | K | Pol22 | Uvedení do provozu | kpl. | 1 | 0 | 0 |  |  |  | základní | 0 | 0 | 0 | 0 | 0 | 0 | 16 | K | 2 | ROZPOCET | 0 | 0 | 0 | 0 | 0 | 1 | 0 | 16 | 46

## 04 - Silnoproud
[9 empty] | >> skryté sloupce << | [9 empty] | {f8513320-ecd2-4362-af1d-cc8e39e1b6f0}
2
| KRYCÍ LIST SOUPISU PRACÍ | [8 empty] | v --- níže se nacházejí doplnkové a pomocné údaje k sestavám --- v | [8 empty] | False
Stavba:
S6a-Vencovského aula
Objekt:
04 - Silnoproud
| KSO: |  |  |  |  | CC-CZ:
| Místo: |  | nám.W.Churchilla 4, |  |  | Datum: | 2. 2. 2026
| Zadavatel: |  |  |  |  | IČ:
|  | VŠE,nám. W.Churchilla 4, Praha 3,130 67 |  |  |  | DIČ:
| Zhotovitel: |  |  |  |  | IČ: | 0
|  | 0 |  |  |  | DIČ: | 0
| Projektant: |  |  |  |  | IČ:
|  | Ing. Jaroslav Borovička |  |  |  | DIČ:
| Zpracovatel: |  |  |  |  | IČ:
|  | Ing. Milan Dušek |  |  |  | DIČ:
Poznámka:
Soupis prací je sestaven s využitím Cenové soustavy ÚRS. Položky, které pochází z této cenové soustavy, jsou ve sloupci 'Cenová soustava' označeny popisem 'CS ÚRS' a úrovní příslušného kalendářního pololetí. Veškeré další informace vymezující popis a podmínky použití těchto položek z Cenové soustavy, které nejsou uvedeny přímo v soupisu prací, jsou neomezeně dálkově k dispozici na webu podminky.urs.cz.
| Cena bez DPH | [5 empty] | 0
|  |  | Základ daně |  |  | Sazba daně | Výše daně
| DPH | základní | 0 |  |  | 21% | 0
|  | snížená | 0 |  |  | 12% | 0
|  | zákl. přenesená | 0 |  |  | 21% | 0
|  | sníž. přenesená | 0 |  |  | 12% | 0
|  | nulová | 0 |  |  | 0% | 0
| Cena s DPH |  |  | v | CZK |  | 0
REKAPITULACE ČLENĚNÍ SOUPISU PRACÍ
Stavba:
S6a-Vencovského aula
Objekt:
04 - Silnoproud
Místo: |  |  | nám.W.Churchilla 4, |  |  | Datum: | 2. 2. 2026
Zadavatel: |  |  | VŠE,nám. W.Churchilla 4, Praha 3,130 67 |  |  | Projektant: | Ing. Jaroslav Borovička
Zhotovitel: |  |  | 0 |  |  | Zpracovatel: | Ing. Milan Dušek
Kód dílu - Popis | [6 empty] | Cena celkem [CZK]
Náklady stavby celkem | [6 empty] | 0 | [12 empty] | -1
| 741 - Elektroinstalace - silnoproud | [5 empty] | 0
| D1 - Kabeláž: | [5 empty] | 0
| D2 - Rozváděče obsahují : | [5 empty] | 0
| D3 - Rozváděč H.R. pole B obsahují: | [5 empty] | 0
| D4 - Zásuvky, spínače, krabice, elektroinstalační materiál : | [5 empty] | 0
| D5 - Ostatní náklady : | [5 empty] | 0
SOUPIS PRACÍ
Stavba:
S6a-Vencovského aula
Objekt:
04 - Silnoproud
Místo: |  |  | nám.W.Churchilla 4, |  |  | Datum: | 2. 2. 2026
Zadavatel: |  |  | VŠE,nám. W.Churchilla 4, Praha 3,130 67 |  |  | Projektant: | Ing. Jaroslav Borovička
Zhotovitel: |  |  | 0 |  |  | Zpracovatel: | Ing. Milan Dušek
PČ | Typ | Kód | Popis | MJ | Množství | J.cena [CZK] | Cena celkem [CZK] | Cenová soustava |  |  | DPH | J. Nh [h] | Nh celkem [h] | J. hmotnost [t] | Hmotnost celkem [t] | J. suť [t] | Suť Celkem [t]
Náklady soupisu celkem | [6 empty] | 0 | [5 empty] | 0 |  | 0 |  | 0 |  | D | -1 | [7 empty] | 0
| D | 741 | Elektroinstalace - silnoproud |  |  |  | 0 | [5 empty] | 0 |  | 0 |  | 0 | 2 | D | 0 | ROZPOCET | [6 empty] | 0
| D | D1 | Kabeláž: |  |  |  | 0 | [5 empty] | 0 |  | 0 |  | 0 | 1 | D | 1 | ROZPOCET | [6 empty] | 0
1 | K |  | D+M - Kabel CXKH-R-J 5x2,5mm2 (B2caS1,d0), s bezhalogenovým pláštěm a v oheňnešířícím provedení, nebo ekvivalent splňující stejné nebo lepší parametry | m | 350 | 0 | 0 |  |  |  | základní | 0 | 0 | 0 | 0 | 0 | 0 | 16 | K | 2 | ROZPOCET | 0 | 0 | 0 | 0 | 0 | 1 | 0 | 16 | 2
2 | K |  | D+ M - Kabel CXKH-R-J 5x1,5mm2 (B2caS1,d0), s bezhalogenovým pláštěm a v oheňnešířícím provedení, nebo ekvivalent splňující stejné nebo lepší parametry | m | 300 | 0 | 0 |  |  |  | základní | 0 | 0 | 0 | 0 | 0 | 0 | 16 | K | 2 | ROZPOCET | 0 | 0 | 0 | 0 | 0 | 1 | 0 | 16 | 4
3 | K |  | D+M - Kabel CXKH-R-J 3x2,5mm2 (B2caS1,d0), s bezhalogenovým pláštěm a v oheňnešířícím provedení, nebo ekvivalent splňující stejné nebo lepší parametry | m | 1950 | 0 | 0 |  |  |  | základní | 0 | 0 | 0 | 0 | 0 | 0 | 16 | K | 2 | ROZPOCET | 0 | 0 | 0 | 0 | 0 | 1 | 0 | 16 | 6
4 | K |  | D+M - Kabel CXKH-R-J 3x1,5mm2 (B2caS1,d0), s bezhalogenovým pláštěm a v oheňnešířícím provedení, nebo ekvivalent splňující stejné nebo lepší parametry | m | 1400 | 0 | 0 |  |  |  | základní | 0 | 0 | 0 | 0 | 0 | 0 | 16 | K | 2 | ROZPOCET | 0 | 0 | 0 | 0 | 0 | 1 | 0 | 16 | 8
5 | K |  | D+M - Kabel CXKH-R-O 4x1,5mm2 (B2caS1,d0), s bezhalogenovým pláštěm a v oheňnešířícím provedení, nebo ekvivalent splňující stejné nebo lepší parametry | m | 200 | 0 | 0 |  |  |  | základní | 0 | 0 | 0 | 0 | 0 | 0 | 16 | K | 2 | ROZPOCET | 0 | 0 | 0 | 0 | 0 | 1 | 0 | 16 | 10
6 | K |  | D+M - Kabel CXKH-R-O 2x1,5mm2 (B2caS1,d0), s bezhalogenovým pláštěm a v oheňnešířícím provedení, nebo ekvivalent splňující stejné nebo lepší parametry | m | 920 | 0 | 0
7 | K |  | D+M - Kabel 1-CHAH-R 6mm2 (zž), s bezhalogenovým pláštěm a v oheňnešířícím provedení, nebo ekvivalent splňující stejné nebo lepší parametry | m | 200 | 0 | 0
8 | K |  | D+M - Kabel 1-CHAH-R 25mm2 (zž), s bezhalogenovým pláštěm a v oheňnešířícím provedenínebo ekvivalent splňující stejné nebo lepší parametry | m | 70 | 0 | 0
9 | K |  | D+M - Kabel UTP cat 6A, s bezhalogenovým pláštěm a v oheňnešířícím provedenínebo ekvivalent splňující stejné nebo lepší parametry | m | 30 | 0 | 0
10 | K |  | D+M - Trubka dn25 pro vedení kabeláže po konstrukcích na stropech | m | 1500 | 0 | 0
11 | K |  | D+M - Trubka dn25 pro vedení kabeláže v podlaze | m | 500 | 0 | 0
12 | K |  | D+M - Drobný materiál (příchytky, označení kabelů, atd…) | kpl | 1 | 0 | 0
| D | D2 | Rozváděče obsahují : |  |  |  | 0 | [5 empty] | 0 |  | 0 |  | 0 | 1 | D | 1 | ROZPOCET | [6 empty] | 0
13 | K |  | Doplnění a úprava stávajících rozváděčů (napojení nového rozvaděče pole B, apod.) | kpl | 1 | 0 | 0 |  |  |  | základní | 0 | 0 | 0 | 0 | 0 | 0 | 16 | K | 2 | ROZPOCET | 0 | 0 | 0 | 0 | 0 | 1 | 0 | 16 | 12
14 | K |  | Drobný materiál (svorky, hřeben, atd…) | kpl | 1 | 0 | 0 |  |  |  | základní | 0 | 0 | 0 | 0 | 0 | 0 | 16 | K | 2 | ROZPOCET | 0 | 0 | 0 | 0 | 0 | 1 | 0 | 16 | 16
| D | D3 | Rozváděč H.R. pole B obsahují: |  |  |  | 0 | [5 empty] | 0 |  | 0 |  | 0 | 1 | D | 1 | ROZPOCET | [6 empty] | 0
15 | K |  | D+M - Rozvodnice volně stojící 586x1883x250 (přesná velikost bude upřesněna před realizací dle velikosti stávající skříně) | kpl | 1 | 0 | 0 |  |  |  | základní | 0 | 0 | 0 | 0 | 0 | 0 | 16 | K | 2 | ROZPOCET | 0 | 0 | 0 | 0 | 0 | 1 | 0 | 16 | 18
16 | K |  | Demontáž stávající skříně rozvaděče H.R. pole B včetně přepojení a přesunutí stávajících vývodů do rozvaděčů pole A a pole C | kpl | 1 | 0 | 0 |  |  |  | základní | 0 | 0 | 0 | 0 | 0 | 0 | 16 | K | 2 | ROZPOCET | 0 | 0 | 0 | 0 | 0 | 1 | 0 | 16 | 20
17 | K |  | D+M - Napojení stávajícího přívodního kabelu do nové skříně rozvaděče | kpl | 1 | 0 | 0 | 43 |  |  | základní | 0 | 0 | 0 | 0 | 0 | 0 | 16 | K | 2 | ROZPOCET | 0 | 0 | 0 | 0 | 0 | 1 | 0 | 16 | 22
18 | K |  | D+M - Hlavní vypínač 3x80A | ks | 1 | 0 | 0 |  |  |  | základní | 0 | 0 | 0 | 0 | 0 | 0 | 16 | K | 2 | ROZPOCET | 0 | 0 | 0 | 0 | 0 | 1 | 0 | 16 | 24
19 | K |  | D+M - Přepěťová ochrana třídy C – 4xSLP-C | ks | 1 | 0 | 0 |  |  |  | základní | 0 | 0 | 0 | 0 | 0 | 0 | 16 | K | 2 | ROZPOCET | 0 | 0 | 0 | 0 | 0 | 1 | 0 | 16 | 26
20 | K |  | D+M - Třífázový jistič B16/3, 16A | ks | 6 | 0 | 0 |  |  |  | základní | 0 | 0 | 0 | 0 | 0 | 0 | 16 | K | 2 | ROZPOCET | 0 | 0 | 0 | 0 | 0 | 1 | 0 | 16 | -2138650883
21 | K |  | D+M - Jednofázový jistič B16/1, 16A | ks | 60 | 0 | 0
22 | K |  | D+M - Jednofázový jistič B6/1, 6A | ks | 4 | 0 | 0
23 | K |  | D+M - Jednofázový jistič s proudovým chráničem 10/B/2/0,03, 10A/0,03, typ A | ks | 17 | 0 | 0
24 | K |  | D+M -Třífázový jistič s proudovým chráničem 10/B/4/0,03, 10A/0,03, typ A | ks | 2 | 0 | 0
25 | K |  | D+M - 3f. proudový chránič FI40-4p/0,03, 40A/0,03A, typ A | ks | 10 | 0 | 0
26 | K |  | D+M - Instalační stykač Z-SCH 25A/20, 230V | ks | 6 | 0 | 0
27 | K |  | D+M - Instalační stykač Z-SCH 16A/40, 230V | ks | 1 | 0 | 0
28 | K |  | D+m - Multifunkční digitální termostat pro montáž na DIN lištu, určený pro regulaci vytápění / temperování, napájení 230 V, digitální displej, možnost nastavení časového programu, včetně montáže a zapojení. | ks | 1 | 0 | 0
29 | K |  | D+M - Síťový single router DALI | ks | 3 | 0 | 0
30 | K |  | D+M - Web server DALI | ks | 1 | 0 | 0
31 | K |  | D+M - Zdroj 3TE 230/12 AC/DC | ks | 1 | 0 | 0
32 | K |  | D+M - Zdroj 1TE 230/5 AC/DC | ks | 1 | 0 | 0
33 | K |  | D+M - 8 port network switch | ks | 1 | 0 | 0
34 | K |  | D+M - Drobný materiál (svorky, hřeben, atd…) | kpl | 1 | 0 | 0
| D | D4 | Zásuvky, spínače, krabice, elektroinstalační materiál : |  |  |  | 0
35 | K |  | D+M - Vypínač dvojitý-střídavý pod omítku, řaz.6+6, IP20, komplet včetně vícerámečků, barva bílá | ks | 4 | 0 | 0
36 | K |  | D+M - Vypínač jednopólový pod omítku, IP20, řaz.1 | ks | 1 | 0 | 0
37 | K |  | D+M - DALI ovládací panel + systém ovládání DALI (včetně uvedení do provozu, adresace, nastavení scén dle pro. dokumentace) | ks | 2 | 0 | 0
38 | K |  | D+M - Zásuvka jednoduchá pod omítku 230V, 16A, IP20, komplet | ks | 6 | 0 | 0
39 | K |  | D+M - Zásuvka jednoduchá na povrch 230V, 16A, IP20, komplet | ks | 9 | 0 | 0
40 | K |  | D+M - Zásuvka USB-C 230V, 16A, IP20, komplet | ks | 423 | 0 | 0
41 | K |  | D+M - Zásuvka do podlahové krabice 230V, 16A | ks | 8 | 0 | 0
42 | K |  | D+M - Zásuvková podlahová krabice 8 modulů - velikosti podlahových krabic musí být koordinovány s profesí SLA | ks | 1 | 0 | 0
43 | K |  | D+M - Zásuvková podlahová krabice 16 modulů - velikosti podlahových krabic musí být koordinovány s profesí SLA | ks | 1 | 0 | 0
44 | K |  | D+M - Pomocný a montážní materiál, označovací materiál | kpl | 1 | 0 | 0
| D |  | Svítidla, stropní vývody, apod…: |  |  |  | 0
45 |  |  | viz stavební část
| D | D5 | Ostatní náklady : |  |  |  | 0 | [5 empty] | 0 |  | 0 |  | 0 | 1 | D | 1 | ROZPOCET | [6 empty] | 0
46 | K |  | Doprava (silnoproud) | kpl | 1 | 0 | 0 |  |  |  | základní | 0 | 0 | 0 | 0 | 0 | 0 | 16 | K | 2 | ROZPOCET | 0 | 0 | 0 | 0 | 0 | 1 | 0 | 16 | 30
47 | K |  | Hlavní ochranná přípojnice | kpl | 1 | 0 | 0 |  |  |  | základní | 0 | 0 | 0 | 0 | 0 | 0 | 16 | K | 2 | ROZPOCET | 0 | 0 | 0 | 0 | 0 | 1 | 0 | 16 | 32
48 | K |  | Stavební přípomoce | kpl | 1 | 0 | 0 |  |  |  | základní | 0 | 0 | 0 | 0 | 0 | 0 | 16 | K | 2 | ROZPOCET | 0 | 0 | 0 | 0 | 0 | 1 | 0 | 16 | 34
49 | K |  | D+M - Drobný materiál (hmoždinky, šrouby, sádra, atd..) | kpl | 1 | 0 | 0 |  |  |  | základní | 0 | 0 | 0 | 0 | 0 | 0 | 16 | K | 2 | ROZPOCET | 0 | 0 | 0 | 0 | 0 | 1 | 0 | 16 | 36
50 | K |  | Zkoušky, revize, programování DALI, apod. | kpl | 1 | 0 | 0 |  |  |  | základní | 0 | 0 | 0 | 0 | 0 | 0 | 16 | K | 2 | ROZPOCET | 0 | 0 | 0 | 0 | 0 | 1 | 0 | 16 | 38
51 | K |  | D+M - Protipožární ucpávky | kpl | 1 | 0 | 0
52 | K |  | Demontáž stávající již nevyužívané elektroinstalace (v rámci úpravy rozvaděčů) | kpl | 1 | 0 | 0
53 | K |  | Dokumentace skutečného stavu | kpl | 1 | 0 | 0

## 05 - Akustika
[9 empty] | >> skryté sloupce << | [9 empty] | {22527317-701f-4605-aced-73a164432d18}
2
| KRYCÍ LIST SOUPISU PRACÍ | [8 empty] | v --- níže se nacházejí doplnkové a pomocné údaje k sestavám --- v | [8 empty] | False
Stavba:
S6a-Vencovského aula
Objekt:
05 - Akustika
| KSO: |  |  |  |  | CC-CZ:
| Místo: |  | nám.W.Churchilla 4, |  |  | Datum: | 2. 2. 2026
| Zadavatel: |  |  |  |  | IČ:
|  | VŠE,nám. W.Churchilla 4, Praha 3,130 67 |  |  |  | DIČ:
| Zhotovitel: |  |  |  |  | IČ: | 0
|  | 0 |  |  |  | DIČ: | 0
| Projektant: |  |  |  |  | IČ:
|  | Ing. Jaroslav Borovička |  |  |  | DIČ:
| Zpracovatel: |  |  |  |  | IČ:
|  | Ing. Milan Dušek |  |  |  | DIČ:
Poznámka:
Soupis prací je sestaven s využitím Cenové soustavy ÚRS. Položky, které pochází z této cenové soustavy, jsou ve sloupci 'Cenová soustava' označeny popisem 'CS ÚRS' a úrovní příslušného kalendářního pololetí. Veškeré další informace vymezující popis a podmínky použití těchto položek z Cenové soustavy, které nejsou uvedeny přímo v soupisu prací, jsou neomezeně dálkově k dispozici na webu podminky.urs.cz.
| Cena bez DPH | [5 empty] | 0
|  |  | Základ daně |  |  | Sazba daně | Výše daně
| DPH | základní | 0 |  |  | 21% | 0
|  | snížená | 0 |  |  | 12% | 0
|  | zákl. přenesená | 0 |  |  | 21% | 0
|  | sníž. přenesená | 0 |  |  | 12% | 0
|  | nulová | 0 |  |  | 0% | 0
| Cena s DPH |  |  | v | CZK |  | 0
REKAPITULACE ČLENĚNÍ SOUPISU PRACÍ
Stavba:
S6a-Vencovského aula
Objekt:
05 - Akustika
Místo: |  |  | nám.W.Churchilla 4, |  |  | Datum: | 2. 2. 2026
Zadavatel: |  |  | VŠE,nám. W.Churchilla 4, Praha 3,130 67 |  |  | Projektant: | Ing. Jaroslav Borovička
Zhotovitel: |  |  | 0 |  |  | Zpracovatel: | Ing. Milan Dušek
Kód dílu - Popis | [6 empty] | Cena celkem [CZK]
Náklady stavby celkem | [6 empty] | 0 | [12 empty] | -1
| PSV - Práce a dodávky PSV | [5 empty] | 0
| 7141 - Akustické úpravy | [5 empty] | 0
| 7142 - Akustická měření, projekční činnost a odpady | [5 empty] | 0
SOUPIS PRACÍ
Stavba:
S6a-Vencovského aula
Objekt:
05 - Akustika
Místo: |  |  | nám.W.Churchilla 4, |  |  | Datum: | 2. 2. 2026
Zadavatel: |  |  | VŠE,nám. W.Churchilla 4, Praha 3,130 67 |  |  | Projektant: | Ing. Jaroslav Borovička
Zhotovitel: |  |  | 0 |  |  | Zpracovatel: | Ing. Milan Dušek
PČ | Typ | Kód | Popis | MJ | Množství | J.cena [CZK] | Cena celkem [CZK] | Cenová soustava |  |  | DPH | J. Nh [h] | Nh celkem [h] | J. hmotnost [t] | Hmotnost celkem [t] | J. suť [t] | Suť Celkem [t]
Náklady soupisu celkem | [6 empty] | 0 | [5 empty] | 0 |  | 0 |  | 0 |  | D | -1 | [7 empty] | 0
| D | PSV | Práce a dodávky PSV |  |  |  | 0 | [5 empty] | 0 |  | 0 |  | 0 | 2 | D | 0 | ROZPOCET | [6 empty] | 0
| D | 7141 | Akustické úpravy |  |  |  | 0 | [5 empty] | 0 |  | 0 |  | 0 | 2 | D | 1 | ROZPOCET | [6 empty] | 0
1 | K | PAO | D+M - Perforovaný akustický obklad | m2 | 284 | 0 | 0 |  |  |  | základní | 0 | 0 | 0 | 0 | 0 | 0 | 16 | K | 2 | ROZPOCET | 0 | 0 | 0 | 0 | 0 | 1 | 0 | 16 | 4
| P |  | jedná se o širokopásmově pohltivý akustický obklad s maximem činitele zvukové pohltivosti na středních kmitočtech; prvek je z lícové strany tvořen deskovým materiálem na bázi dřeva o tl. 18-20 mm; čelní deska je pomocí skrytých kotevních prvků kotvena s možností 3D rektifikace; deska je navrtána kruhovými otvory v atypické rozteči; rubová strana čelní desky je celoplošně čalouněna průzvučnou textilií černé barvy; do dutiny obkladu je vsazena absorpční vložka o tloušťce, objemové hmotnosti a umístění dle požadovaných akustických parametrů; vložka je balená v průzvučné folii s retardanty hoření o tloušťce ≤ 20 µm; třída reakce na oheň absorpční vložky vč. folie je A2-s1,d0; celková skladebná tloušťka obkladu je v rozmezí 80-250 mm; tvarování obkladu viz výkresová dokumentace; požadované hodnoty činitele zvukové pohltivosti v oktávových pásmech při uvažované aplikaci jsou: 125 Hz - α = 0,40; 250 Hz - α = 0,70; 500 Hz - α = 0,85; 1 kHz - α = 0,75; 2 kHz - α = 0,60; 4 kHz - α = 0,55; uvedené hodnoty jsou střední s tolerancí ±5%; šířka stykové spáry: 3 - 5 mm; skryté kotevní prvky; součástí položky je kotvení prvku, ukončovací a napojovací prvky; povrchová úprava desek: vysokotlaký laminát v dekoru šedě mořeného dřeva v minimální tloušťce 0,8mm; požadavky PBŘ: třída reakce na oheň materiálu jádra je A1; je nutné provést přerušení svislé dutiny vložením požární bariéry z materiálů s třídou reakce na oheň A1; povrchová úprava obkladu is = 0 mm/min; položka neobsahuje vestavěná svítidla Konstrukční a výrobní řešení není závazně předepsáno, je umožněno rovnocenné řešení při splnění uvedených technicko-estetickcýh parametrů | [15 empty] | P | 2
2 | K | VP | D+M - Vykryvací panel | m2 | 43 | 0 | 0 |  |  |  | základní | 0 | 0 | 0 | 0 | 0 | 0 | 16 | K | 2 | ROZPOCET | 0 | 0 | 0 | 0 | 0 | 1 | 0 | 16 | 6
| P |  | Jedná se o akustický obklad, jehož lícová plocha je tvořena deskou z materiálu na bázi dřeva tl. 18-20 mm, čelní deska je pomocí skrytých kotevních prvků kotvena s možností 3D rektifikace; do dutiny obkladu je vsazena absorpční vložka o tloušťce, objemové hmotnosti a umístění dle požadovaných akustických parametrů; vložka je balená v průzvučné folii s retardanty hoření o tloušťce ≤ 20 µm; třída reakce na oheň absorpční vložky vč. folie je A2-s1,d0; tvarování obkladu viz výkresová dokumentace; požadovaný činitel zvukové pohltivosti obkladu při skladebné tloušťce 100 mm v oktávových pásmech je: 125 Hz – α = 0,12; 250 Hz - α = 0,08; 500 Hz - α ÷ 0,04; 1 kHz - α = 0,04; 2 kHz - α = 0,04; 4 kHz - α = 0,04; uvedené hodnoty jsou střední s tolerancí ±5%; šířka stykové spáry: 3 - 5 mm; skryté kotevní prvky; součástí položky je kotvení prvku, ukončovací a napojovací prvky; povrchová úprava desek: vysokotlaký laminát v dekoru šedě mořeného dřeva v minimální tloušťce 0,8mm; požadavky PBŘ: třída reakce na oheň materiálu jádra je A1; je nutné provést přerušení svislé dutiny vložením požární bariéry z materiálů s třídou reakce na oheň A1; povrchová úprava obkladu is = 0 mm/min; položka neobsahuje vestavěná svítidla Konstrukční a výrobní řešení není závazně předepsáno, je umožněno rovnocenné řešení při splnění uvedených technicko-estetickcýh parametrů | [15 empty] | P | 2
3 | K | BAO | D+M - Akustický beton | m2 | 32 | 0 | 0 |  |  |  | základní | 0 | 0 | 0 | 0 | 0 | 0 | 16 | K | 2 | ROZPOCET | 0 | 0 | 0 | 0 | 0 | 1 | 0 | 16 | 8
| P |  | jedná se o širokopásmově pohltivý akustický obklad s maximem činitele zvukové pohltivosti na nižších středních kmitočtech; prvek je z lícové strany tvořen deskami z betonu o tl. 20-25 mm v minimálním formátu 1200 x 600 mm; čelní deska je kotvena s možností 3D rektifikace s odstupem od stěny minimálně 60mm; deska je perforována kruhovými otvory o průměru 2-4mm v rozteči 18-25 mm; do dutiny obkladu je vsazena absorpční vložka o tloušťce, objemové hmotnosti a umístění dle požadovaných akustických parametrů; vložka je balená v průzvučné folii s retardanty hoření o tloušťce ≤ 20 µm; třída reakce na oheň absorpční vložky vč. folie je A2-s1,d0; tvarování obkladu viz výkresová dokumentace; celková skladebná tloušťka obkladu je v rozmezí 80-200 mm; požadované hodnoty činitele zvukové pohltivosti v oktávových pásmech při uvažované aplikaci jsou: 125 Hz - α = 0,30; 250 Hz - α = 0,65; 500 Hz - α = 0,50; 1 kHz - α = 0,25; 2 kHz - α = 0,20; 4 kHz - α = 0,15; uvedené hodnoty jsou střední s tolerancí ±5%; součástí položky jsou rovněž ukončovací a napojovací prvky, obložky, sokly, přípravy pro koncové prvky technologií atd.; povrchová úprava desek: beton bez dalších povrchových úprav měnící jeho vizuální podobu; požadavky PBŘ: třída reakce na oheň materiálu je A1; je nutné provést přerušení svislé dutiny vložením požární bariéry z materiálů s třídou reakce na oheň A1 Konstrukční a výrobní řešení není závazně předepsáno, je umožněno rovnocenné řešení při splnění uvedených technicko-estetickcýh parametrů | [15 empty] | P | 2
4 | K | NFR - S | D+M - Nizkofrekvenční rezonator - stěnový | m2 | 29 | 0 | 0 |  |  |  | základní | 0 | 0 | 0 | 0 | 0 | 0 | 16 | K | 2 | ROZPOCET | 0 | 0 | 0 | 0 | 0 | 1 | 0 | 16 | 10
| P |  | jedná se o nízkofrekvenčně pohltivý akustický prvek s uzavřeným objemem; prvek je zhotoven z deskového materiálu na bázi dřeva o tl. 18-20 mm; rezonanční štěrbina, řezová plocha rezonátoru a délka prvku je dle požadovaných akustických vlastností; kotvení pomocí skrytých kotevních prvků; návrhová rezonanční frekvence je frez = 100–130 Hz; rubová strana štěrbiny celoplošně překryta kašírováním v černé barvě; vnitřní objem nízkofrekvenčního rezonátoru je zatlumen absorpční vložkou o tloušťce, objemové hmotnosti a umístění dle požadovaných akustických parametrů; vložka je balená v průzvučné folii s retardanty hoření o tloušťce ≤ 20 µm; třída reakce na oheň absorpční vložky vč. folie je A2-s1,d0; celková skladebná tloušťka prvku je 180-220 mm; požadované hodnoty činitele zvukové pohltivosti v oktávových pásmech při uvažované aplikaci jsou: 125 Hz - α = 0,60; 250 Hz - α = 0,35; 500 Hz - α = 0,25; 1 kHz - α = 0,20; 2 kHz - α ≈ 0,20; 4 kHz - α = 0,15; uvedené hodnoty jsou střední s tolerancí ±5%; součástí položky jsou rovněž ukončovací a napojovací prvky, obložky a sokly; povrchová úprava desek: HPL v dekoru šedě mořeného dřeva v minimální tloušťce 0,8mm; požadavky PBŘ: třída reakce na oheň materiálu jádra je A1; je nutné provést přerušení svislé dutiny vložením požární bariéry z materiálů s třídou reakce na oheň A1; povrchová úprava obkladu is = 0 mm/min; Konstrukční a výrobní řešení není závazně předepsáno, je umožněno rovnocenné řešení při splnění uvedených technicko-estetickcýh parametrů | [15 empty] | P | 2
5 | K | TB | D+M - TV Box | ks | 1 | 0 | 0 |  |  |  | základní | 0 | 0 | 0 | 0 | 0 | 0 | 16 | K | 2 | ROZPOCET | 0 | 0 | 0 | 0 | 0 | 1 | 0 | 16 | 12
| P |  | Jedná se o mobilní box umožňující vestavbu TV (viz část AV) – připojení do podlahové krabice. Konstrukce je z materiálu na bázi dřeva v barvě shodné s barvou koberce, tvarování dle výkresové dokumentace; bez požadavku na požární odolnost Konstrukční a výrobní řešení není závazně předepsáno, je umožněno rovnocenné řešení při splnění uvedených technicko-estetickcýh parametrů | [15 empty] | P | 2
6 | K | KT | D+M - Katedra | ks | 1 | 0 | 0 |  |  |  | základní | 0 | 0 | 0 | 0 | 0 | 0 | 16 | K | 2 | ROZPOCET | 0 | 0 | 0 | 0 | 0 | 1 | 0 | 16 | 14
| P |  | Jedná se o mobilní prvky skládající se ze tří samostatných segmentů, každý vybavený čtyřmi otočnými koly s integrovaným ložiskem a možností brždění; Spojení jednotlivých segmentů provedeno pomocí vestavných magnetů, jejichž síla umožňuje pevné spojení segmentů katedra a zároveň snadné rozebrání; otevírání dveří bezúchytkovým systémem reagující na stlačení; bez požadavku na požární odolnost Konstrukční a výrobní řešení není závazně předepsáno, je umožněno rovnocenné řešení při splnění uvedených technicko-estetickcýh parametrů | [15 empty] | P | 2
7 | K | PR | D+M - parapetní deska | ks | 1 | 0 | 0 |  |  |  | základní | 0 | 0 | 0 | 0 | 0 | 0 | 16 | K | 2 | ROZPOCET | 0 | 0 | 0 | 0 | 0 | 1 | 0 | 16 | 16
| P |  | Jedná se o polep parapetní desky dekorem ve stejném designu jako je povrch akustického obkladu. Konstrukční a výrobní řešení není závazně předepsáno, je umožněno rovnocenné řešení při splnění uvedených technicko-estetickcýh parametrů | [15 empty] | P | 2
8 | K | RP | D+M - řečnický pult | ks | 1 | 0 | 0 |  |  |  | základní | 0 | 0 | 0 | 0 | 0 | 0 | 16 | K | 2 | ROZPOCET | 0 | 0 | 0 | 0 | 0 | 1 | 0 | 16 | 18
| P |  | mobilní prvek umožňující prezentaci za notebooku; kontrukce z materiálu na bázi dřeva ve shodném designu jako akustické obklady stěn; tvarování viz výkresová dokumentace Konstrukční a výrobní řešení není závazně předepsáno, je umožněno rovnocenné řešení při splnění uvedených technicko-estetickcýh parametrů | [15 empty] | P | 2
9 | K | AZ | D+M - Akustické žaluzie | mb | 14.02 | 0 | 0 |  |  |  | základní | 0 | 0 | 0 | 0 | 0 | 0 | 16 | K | 2 | ROZPOCET | 0 | 0 | 0 | 0 | 0 | 1 | 0 | 16 | 20
| P |  | Vertikální žaluzie z translucentního materiálu s manuálním pohonem; kolejnice a ovládací prvky v černé barvě; dle UNI EN 14501 TS 9-14%; RS 50-56%; požadované hodnoty činitele zvukové pohltivosti v oktávových pásmech při uvažované aplikaci jsou minimálně: 125 Hz - α = 0,04; 250 Hz - α = 0,05; 500 Hz - α = 0,1; 1 kHz - α = 0,45; 2 kHz - α = 0,6; 4 kHz - α = 0,4; uvedené hodnoty jsou střední s tolerancí ±5%; požadavky PBŘ: třída reakce na oheň B-s1,d0 a lepší Konstrukční a výrobní řešení není závazně předepsáno, je umožněno rovnocenné řešení při splnění uvedených technicko-estetickcýh parametrů | [15 empty] | P | 2
| D | 7142 | Akustická měření, projekční činnost a odpady |  |  |  | 0 | [5 empty] | 0 |  | 0 |  | 0 | 2 | D | 1 | ROZPOCET | [6 empty] | 0
10 | K | DM | demontáž související s montáží nových akustických obkladů | m2 | 359 | 0 | 0 |  |  |  | základní | 0 | 0 | 0 | 0 | 0 | 0 | 16 | K | 2 | ROZPOCET | 0 | 0 | 0 | 0 | 0 | 1 | 0 | 16 | 22
11 | K | DM | odvoz odpadu | t | 19.326 | 0 | 0
12 | K | DM | poplatek za předání odpadu k recyklaci - 17 02 03 | t | 0.25 | 0 | 0
13 | K | DM | poplatek za předání odpadu k recyklaci - 17 04 05 | t | 4.656 | 0 | 0
14 | K | DM | poplatek za předání odpadu k recyklaci - 17 06 04 | t | 0.62 | 0 | 0
15 | K | DM | poplatek za uložení odpadu (skládkovné) - 17 09 04 | t | 13.8 | 0 | 0 | [11 empty] | P | 2
16 | K | LES | Lešení | ks | 1 | 0 | 0 |  |  |  | základní | 0 | 0 | 0 | 0 | 0 | 0 | 16 | K | 2 | ROZPOCET | 0 | 0 | 0 | 0 | 0 | 1 | 0 | 16 | 24
| P |  | Poznámka k položce: lešení/plošina nutné pro montáž akustických obkladů | [15 empty] | P | 2
17 | K | VD-A | Výrobní dokumentace, akustická měření | ks | 1 | 0 | 0 |  |  |  | základní | 0 | 0 | 0 | 0 | 0 | 0 | 16 | K | 2 | ROZPOCET | 0 | 0 | 0 | 0 | 0 | 1 | 0 | 16 | 26
| P |  | Poznámka k položce: Dílenská dokumentace profese prostorová akustika zahrnuje dílenské detaily provedení atypických akustických prvků a bude předložena k odsouhlasení generálnímu projektantovi, projektantovi akustiky a zástupci investora ke schválení. Součástí je také etapové měření doby dozvuku auly pro průběžné ověření výpočtu a závěrečné měření doby dozvuku. Všechna měření jsou provedena dle normy ČSN EN ISO 3382-1 a zahrnují vyhodnocení a protokolární zpracování výsledků s příslušnými závěry a návrhy na korelaci řešení. | [15 empty] | P | 2
18 | K | VDP | VRN, doprava, přesun hmot | ks | 1 | 0 | 0 |  |  |  | základní | 0 | 0 | 0 | 0 | 0 | 0 | 16 | K | 2 | ROZPOCET | 0 | 0 | 0 | 0 | 0 | 1 | 0 | 16 | 28

## 06 - VZT
[9 empty] | >> skryté sloupce << | [10 empty] | {839ec542-8dd2-4c74-80c8-fe52f6a3f901}
2
| KRYCÍ LIST SOUPISU PRACÍ | [8 empty] | v --- níže se nacházejí doplnkové a pomocné údaje k sestavám --- v | [9 empty] | False
Stavba:
S6a-Vencovského aula
Objekt:
06 - VZT
| KSO: |  |  |  |  | CC-CZ:
| Místo: |  | nám.W.Churchilla 4, |  |  | Datum: | 2. 2. 2026
| Zadavatel: |  |  |  |  | IČ:
|  | VŠE,nám. W.Churchilla 4, Praha 3,130 67 |  |  |  | DIČ:
| Zhotovitel: |  |  |  |  | IČ: | 0
|  | 0 |  |  |  | DIČ: | 0
| Projektant: |  |  |  |  | IČ:
|  | Ing. Jaroslav Borovička |  |  |  | DIČ:
| Zpracovatel: |  |  |  |  | IČ:
|  | Ing. Milan Dušek |  |  |  | DIČ:
Poznámka:
Soupis prací je sestaven s využitím Cenové soustavy ÚRS. Položky, které pochází z této cenové soustavy, jsou ve sloupci 'Cenová soustava' označeny popisem 'CS ÚRS' a úrovní příslušného kalendářního pololetí. Veškeré další informace vymezující popis a podmínky použití těchto položek z Cenové soustavy, které nejsou uvedeny přímo v soupisu prací, jsou neomezeně dálkově k dispozici na webu podminky.urs.cz.
| Cena bez DPH | [5 empty] | 0
|  |  | Základ daně |  |  | Sazba daně | Výše daně
| DPH | základní | 0 |  |  | 21% | 0
|  | snížená | 0 |  |  | 12% | 0
|  | zákl. přenesená | 0 |  |  | 21% | 0
|  | sníž. přenesená | 0 |  |  | 12% | 0
|  | nulová | 0 |  |  | 0% | 0
| Cena s DPH |  |  | v | CZK |  | 0
REKAPITULACE ČLENĚNÍ SOUPISU PRACÍ
Stavba:
S6a-Vencovského aula
Objekt:
06 - VZT
Místo: |  |  | nám.W.Churchilla 4, |  |  | Datum: | 2. 2. 2026
Zadavatel: |  |  | VŠE,nám. W.Churchilla 4, Praha 3,130 67 |  |  | Projektant: | Ing. Jaroslav Borovička
Zhotovitel: |  |  | 0 |  |  | Zpracovatel: | Ing. Milan Dušek
Kód dílu - Popis | [6 empty] | Cena celkem [CZK]
Náklady stavby celkem | [6 empty] | 0 | [13 empty] | -1
| HSV - Práce a dodávky HSV | [5 empty] | 0
| 61 - Úprava povrchů vnitřních | [5 empty] | 0
| 64 - Osazování výplní otvorů | [5 empty] | 0
| 94. - Lešení | [5 empty] | 0
| 951 - Ostatní konstrukce a práce | [5 empty] | 0
| 961 - Bourání a demontáže konstrukcí | [5 empty] | 0
| 997 - Přesun sutě | [5 empty] | 0
| 998 - Přesun hmot | [5 empty] | 0
| PSV - Práce a dodávky PSV | [5 empty] | 0
| 741 - Elektroinstalace | [5 empty] | 0
| 751 - Vzduchotechnika | [5 empty] | 0
| 766 - Konstrukce truhlářské | [5 empty] | 0
| 777 - Podlahy lité | [5 empty] | 0
| 783 - Dokončovací práce - nátěry | [5 empty] | 0
| 784 - Dokončovací práce - malby | [5 empty] | 0
SOUPIS PRACÍ
Stavba:
S6a-Vencovského aula
Objekt:
06 - VZT
Místo: |  |  | nám.W.Churchilla 4, |  |  | Datum: | 2. 2. 2026
Zadavatel: |  |  | VŠE,nám. W.Churchilla 4, Praha 3,130 67 |  |  | Projektant: | Ing. Jaroslav Borovička
Zhotovitel: |  |  | 0 |  |  | Zpracovatel: | Ing. Milan Dušek
PČ | Typ | Kód | Popis | MJ | Množství | J.cena [CZK] | Cena celkem [CZK] | Cenová soustava |  |  | DPH | J. Nh [h] | Nh celkem [h] | J. hmotnost [t] | Hmotnost celkem [t] | J. suť [t] | Suť Celkem [t]
[13 empty] | 0 |  | 0 |  | 0 |  |  | D | -1 | [10 empty] | 0
| D | HSV | Práce a dodávky HSV |  |  |  | 0 | [5 empty] | 0 |  | 0 |  | 0 |  | 1 | D | 0 |  |  |  | ROZPOCET | [6 empty] | 0
[13 empty] | 0 |  | 0 |  | 0 |  | 1 | D | 1 |  |  |  | ROZPOCET | [6 empty] | 0
| D | 61 | Úprava povrchů vnitřních |  |  |  | 0 | [5 empty] | 0 |  | 0 |  | 0 |  | 1 | D | 1 |  |  |  | ROZPOCET | [6 empty] | 0
1 | K | 619995001 | Začištění omítek (s dodáním hmot) kolem oken, dveří, podlah, obkladů apod. | m | 16.02 | 0 | 0 | CS ÚRS 2026 01 |  |  | základní | 0 | 0 | 0 | 0 | 0 | 0 |  | 4 | K | 2 |  |  |  | ROZPOCET | 0 | 0 | 0 | 0 | 0 | 1 | 0 | 4 | 2
| Online PSC |  | https://podminky.urs.cz/item/CS_URS_2026_01/619995001 | [16 empty] | Online PSC | 2
| VV |  | (1,40+1,97*2)*3 "m.č. 110 a 111" |  | 16.02 | [14 empty] | VV | 2 | 2 | True | 0 | ROZPOCET
| VV |  | Součet |  | 16.02 | [14 empty] | VV | 2 | 4 | True | 1 | ROZPOCET
2 | K | 612315301 | Vápenná omítka ostění nebo nadpraží hladká | m2 | 1.11 | 0 | 0 | CS ÚRS 2026 01 |  |  | základní | 0 | 0 | 0 | 0 | 0 | 0 |  | 4 | K | 2 |  |  |  | ROZPOCET | 0 | 0 | 0 | 0 | 0 | 1 | 0 | 4 | 4
| Online PSC |  | https://podminky.urs.cz/item/CS_URS_2026_01/612315301 | [16 empty] | Online PSC | 2
| VV |  | (1,45+2,05*2)*0,20 |  | 1.11 | [14 empty] | VV | 2 | 2 | True | 0 | ROZPOCET
| VV |  | Součet |  | 1.11 | [14 empty] | VV | 2 | 4 | True | 1 | ROZPOCET
3 | K | 612325223 | Vápenocementová omítka jednotlivých malých ploch štuková dvouvrstvá na stěnách, plochy jednotlivě přes 0,25 do 1 m2 | kus | 1 | 0 | 0 | CS ÚRS 2026 01 |  |  | základní | 0 | 0 | 0 | 0 | 0 | 0 |  | 4 | K | 2 |  |  |  | ROZPOCET | 0 | 0 | 0 | 0 | 0 | 1 | 0 | 4 | 6
| Online PSC |  | https://podminky.urs.cz/item/CS_URS_2026_01/612325223 | [16 empty] | Online PSC | 2
| VV |  | 1 "nad dveřmi m.č. 111" |  | 1 | [14 empty] | VV | 2 | 2 | True | 0 | ROZPOCET
| VV |  | Součet |  | 1 | [14 empty] | VV | 2 | 4 | True | 1 | ROZPOCET
4 | K | 612325412 | Oprava vápenocementové omítky vnitřních ploch hladké, tl. do 20 mm stěn, v rozsahu opravované plochy přes 10 do 30% | m2 | 159.114 | 0 | 0 | CS ÚRS 2026 01 |  |  | základní | 0 | 0 | 0 | 0 | 0 | 0 |  | 4 | K | 2 |  |  |  | ROZPOCET | 0 | 0 | 0 | 0 | 0 | 1 | 0 | 4 | 8
| Online PSC |  | https://podminky.urs.cz/item/CS_URS_2026_01/612325412 | [16 empty] | Online PSC | 2
| VV |  | 2,61*(8,14+7,10+11,31+14,41+3,21+11,98+0,64+3,13+1,00+0,70+0,20*2) |  | 161.872 | [14 empty] | VV | 2 | 2 | True | 0 | ROZPOCET
| VV |  | -1,40*1,97 |  | -2.758 | [14 empty] | VV | 2 | 2 | True | 0 | ROZPOCET
| VV |  | Součet m.č. 114 - strojovna |  | 159.114 | [14 empty] | VV | 2 | 4 | True | 1 | ROZPOCET
5 | K | 612325452 | Oprava vápenocementové omítky vnitřních ploch Příplatek k cenám za každých dalších 10 mm tloušťky jádrové omítky přes 20 mm stěn, v rozsahu opravované plochy přes 10 do 30% | m2 | 159.114 | 0 | 0 | CS ÚRS 2026 01 |  |  | základní | 0 | 0 | 0 | 0 | 0 | 0 |  | 4 | K | 2 |  |  |  | ROZPOCET | 0 | 0 | 0 | 0 | 0 | 1 | 0 | 4 | 10
| Online PSC |  | https://podminky.urs.cz/item/CS_URS_2026_01/612325452 | [16 empty] | Online PSC | 2
6 | K | 612131121 | Podkladní a spojovací vrstva vnitřních omítaných ploch penetrace disperzní nanášená ručně stěn | m2 | 159.114 | 0 | 0 | CS ÚRS 2026 01 |  |  | základní | 0 | 0 | 0 | 0 | 0 | 0 |  | 4 | K | 2 |  |  |  | ROZPOCET | 0 | 0 | 0 | 0 | 0 | 1 | 0 | 4 | 12
| Online PSC |  | https://podminky.urs.cz/item/CS_URS_2026_01/612131121 | [16 empty] | Online PSC | 2
7 | K | 612135011 | Vyrovnání nerovností podkladu vnitřních omítaných ploch tmelem, tl. do 2 mm stěn | m2 | 159.114 | 0 | 0 | CS ÚRS 2026 01 |  |  | základní | 0 | 0 | 0 | 0 | 0 | 0 |  | 4 | K | 2 |  |  |  | ROZPOCET | 0 | 0 | 0 | 0 | 0 | 1 | 0 | 4 | 14
| Online PSC |  | https://podminky.urs.cz/item/CS_URS_2026_01/612135011 | [16 empty] | Online PSC | 2
8 | K | 612135095 | Vyrovnání nerovností podkladu vnitřních omítaných ploch Příplatek k ceně za každý další 1 mm tloušťky podkladní vrstvy přes 2 mm tmelem stěn | m2 | 318.228 | 0 | 0 | CS ÚRS 2026 01 |  |  | základní | 0 | 0 | 0 | 0 | 0 | 0 |  | 4 | K | 2 |  |  |  | ROZPOCET | 0 | 0 | 0 | 0 | 0 | 1 | 0 | 4 | 16
| Online PSC |  | https://podminky.urs.cz/item/CS_URS_2026_01/612135095 | [16 empty] | Online PSC | 2
| VV |  | 159,114*2 |  | 318.228 | [14 empty] | VV | 2 | 2 | True | 0 | ROZPOCET
| VV |  | Součet |  | 318.228 | [14 empty] | VV | 2 | 4 | True | 1 | ROZPOCET
9 | K | 612142001 | Pletivo vnitřních ploch v ploše nebo pruzích, na plném podkladu sklovláknité vtlačené do tmelu včetně tmelu stěn | m2 | 160.224 | 0 | 0 | CS ÚRS 2026 01 |  |  | základní | 0 | 0 | 0 | 0 | 0 | 0 |  | 4 | K | 2 |  |  |  | ROZPOCET | 0 | 0 | 0 | 0 | 0 | 1 | 0 | 4 | 18
| Online PSC |  | https://podminky.urs.cz/item/CS_URS_2026_01/612142001 | [16 empty] | Online PSC | 2
| VV |  | 2,61*(8,14+7,10+11,31+14,41+3,21+11,98+0,64+3,13+1,00+0,70+0,20*2) |  | 161.872 | [14 empty] | VV | 2 | 2 | True | 0 | ROZPOCET
| VV |  | -1,40*1,97 |  | -2.758 | [14 empty] | VV | 2 | 2 | True | 0 | ROZPOCET
| VV |  | (1,45+2,05*2)*0,20 |  | 1.11 | [14 empty] | VV | 2 | 2 | True | 0 | ROZPOCET
| VV |  | Součet m.č. 114 - strojovna |  | 160.224 | [14 empty] | VV | 2 | 4 | True | 1 | ROZPOCET
10 | K | 612131121 | Podkladní a spojovací vrstva vnitřních omítaných ploch penetrace disperzní nanášená ručně stěn | m2 | 160.224 | 0 | 0 | CS ÚRS 2026 01 |  |  | základní | 0 | 0 | 0 | 0 | 0 | 0 |  | 4 | K | 2 |  |  |  | ROZPOCET | 0 | 0 | 0 | 0 | 0 | 1 | 0 | 4 | 20
| Online PSC |  | https://podminky.urs.cz/item/CS_URS_2026_01/612131121 | [16 empty] | Online PSC | 2
11 | K | 612321131 | Vápenocementový štuk vnitřních ploch tloušťky do 3 mm svislých konstrukcí stěn | m2 | 160.224 | 0 | 0 | CS ÚRS 2026 01 |  |  | základní | 0 | 0 | 0 | 0 | 0 | 0 |  | 4 | K | 2 |  |  |  | ROZPOCET | 0 | 0 | 0 | 0 | 0 | 1 | 0 | 4 | 22
| Online PSC |  | https://podminky.urs.cz/item/CS_URS_2026_01/612321131 | [16 empty] | Online PSC | 2
12 | K | 612325222 | Vápenocementová omítka jednotlivých malých ploch štuková dvouvrstvá na stěnách, plochy jednotlivě přes 0,09 do 0,25 m2 | kus | 2 | 0 | 0 | CS ÚRS 2026 01 |  |  | základní | 0 | 0 | 0 | 0 | 0 | 0 |  | 4 | K | 2 |  |  |  | ROZPOCET | 0 | 0 | 0 | 0 | 0 | 1 | 0 | 4 | 24
| Online PSC |  | https://podminky.urs.cz/item/CS_URS_2026_01/612325222 | [16 empty] | Online PSC | 2
| D | 64 | Osazování výplní otvorů |  |  |  | 0 | [5 empty] | 0 |  | 0 |  | 0 |  | 1 | D | 1 |  |  |  | ROZPOCET | [6 empty] | 0
13 | K | 317944323 | Válcované nosníky dodatečně osazované do připravených otvorů bez zazdění hlav, výšky přes 120 do 220 mm | t | 0.054 | 0 | 0 | CS ÚRS 2026 01 |  |  | základní | 0 | 0 | 0 | 0 | 0 | 0 |  | 4 | K | 2 |  |  |  | ROZPOCET | 0 | 0 | 0 | 0 | 0 | 1 | 0 | 4 | 26
| Online PSC |  | https://podminky.urs.cz/item/CS_URS_2026_01/317944323 | [16 empty] | Online PSC | 2
| VV |  | 2,00*2*0,0134 "IPE 140 - rozšíření dveří mezi m.č. 114 a 111" |  | 0.054 | [14 empty] | VV | 2 | 2 | True | 0 | ROZPOCET
| VV |  | Součet |  | 0.054 | [14 empty] | VV | 2 | 4 | True | 1 | ROZPOCET
14 | K | 317234410 | Vyzdívka mezi nosníky cihlami pálenými na maltu cementovou | m3 | 0.084 | 0 | 0 | CS ÚRS 2026 01 |  |  | základní | 0 | 0 | 0 | 0 | 0 | 0 |  | 4 | K | 2 |  |  |  | ROZPOCET | 0 | 0 | 0 | 0 | 0 | 1 | 0 | 4 | 28
| Online PSC |  | https://podminky.urs.cz/item/CS_URS_2026_01/317234410 | [16 empty] | Online PSC | 2
| VV |  | 2,00*0,30*0,14 "IPE 140 - rozšíření dveří mezi m.č. 114 a 111" |  | 0.084 | [14 empty] | VV | 2 | 2 | True | 0 | ROZPOCET
| VV |  | Součet |  | 0.084 | [14 empty] | VV | 2 | 4 | True | 1 | ROZPOCET
15 | K | 642944121 | Osazení ocelových dveřních zárubní lisovaných nebo z úhelníků dodatečně s vybetonováním prahu, plochy do 2,5 m2 | kus | 2 | 0 | 0 | CS ÚRS 2026 01 |  |  | základní | 0 | 0 | 0 | 0 | 0 | 0 |  | 4 | K | 2 |  |  |  | ROZPOCET | 0 | 0 | 0 | 0 | 0 | 1 | 0 | 4 | 30
| Online PSC |  | https://podminky.urs.cz/item/CS_URS_2026_01/642944121 | [16 empty] | Online PSC | 2
16 | M | 55331.R001 | zárubeň dvoukřídlá ocelová pro dodatečnou montáž tl stěny 110-150mm rozměru 1400/1970mm | kus | 2 | 0 | 0 |  |  |  | základní | 0 | 0 | 0 | 0 | 0 | 0 |  | 8 | M | 2 |  |  |  | ROZPOCET | 0 | 0 | 0 | 0 | 0 | 1 | 0 | 4 | 32
| D | [11 empty] | 0 |  | 0 |  | 0 |  | 1 | D | 1 |  |  |  | ROZPOCET | [6 empty] | 0
| D | 94. | Lešení |  |  |  | 0 | [5 empty] | 0 |  | 0 |  | 0 |  | 1 | D | 1 |  |  |  | ROZPOCET | [6 empty] | 0
17 | K | 949121111 | Lešení lehké kozové dílcové o výšce lešeňové podlahy do 1,2 m montáž | sada | 4 | 0 | 0 | CS ÚRS 2026 01 |  |  | základní | 0 | 0 | 0 | 0 | 0 | 0 |  | 4 | K | 2 |  |  |  | ROZPOCET | 0 | 0 | 0 | 0 | 0 | 1 | 0 | 4 | 34
| Online PSC |  | https://podminky.urs.cz/item/CS_URS_2026_01/949121111 | [16 empty] | Online PSC | 2
18 | K | 949121211 | Lešení lehké kozové dílcové o výšce lešeňové podlahy do 1,2 m příplatek k ceně za každý den použití | sada | 120 | 0 | 0 | CS ÚRS 2026 01 |  |  | základní | 0 | 0 | 0 | 0 | 0 | 0 |  | 4 | K | 2 |  |  |  | ROZPOCET | 0 | 0 | 0 | 0 | 0 | 1 | 0 | 4 | 36
| Online PSC |  | https://podminky.urs.cz/item/CS_URS_2026_01/949121211 | [16 empty] | Online PSC | 2
| VV |  | 4*30 "cca 1 měsíc" |  | 120 | [14 empty] | VV | 2 | 2 | True | 0 | ROZPOCET
| VV |  | Součet |  | 120 | [14 empty] | VV | 2 | 4 | True | 1 | ROZPOCET
19 | K | 949121811 | Lešení lehké kozové dílcové o výšce lešeňové podlahy do 1,2 m demontáž | sada | 4 | 0 | 0 | CS ÚRS 2026 01 |  |  | základní | 0 | 0 | 0 | 0 | 0 | 0 |  | 4 | K | 2 |  |  |  | ROZPOCET | 0 | 0 | 0 | 0 | 0 | 1 | 0 | 4 | 38
| Online PSC |  | https://podminky.urs.cz/item/CS_URS_2026_01/949121811 | [16 empty] | Online PSC | 2
| D | 951 | Ostatní konstrukce a práce |  |  |  | 0 | [5 empty] | 0 |  | 0 |  | 0 |  | 1 | D | 1 |  |  |  | ROZPOCET | [6 empty] | 0
20 | K | 619996145 | Ochrana stavebních konstrukcí a samostatných prvků včetně pozdějšího odstranění geotextilií obalením samostatných konstrukcí a prvků | m2 | 100 | 0 | 0 | CS ÚRS 2026 01 |  |  | základní | 0 | 0 | 0 | 0 | 0 | 0 |  | 4 | K | 2 |  |  |  | ROZPOCET | 0 | 0 | 0 | 0 | 0 | 1 | 0 | 4 | 40
| Online PSC |  | https://podminky.urs.cz/item/CS_URS_2026_01/619996145 | [16 empty] | Online PSC | 2
21 | K | 619991001 | Zakrytí vnitřních ploch před znečištěním PE fólií včetně pozdějšího odkrytí podlah | m2 | 200 | 0 | 0 | CS ÚRS 2026 01 |  |  | základní | 0 | 0 | 0 | 0 | 0 | 0 |  | 4 | K | 2 |  |  |  | ROZPOCET | 0 | 0 | 0 | 0 | 0 | 1 | 0 | 4 | 42
| Online PSC |  | https://podminky.urs.cz/item/CS_URS_2026_01/619991001 | [16 empty] | Online PSC | 2
22 | K | 952901111 | Vyčištění budov nebo objektů před předáním do užívání budov bytové nebo občanské výstavby, světlé výšky podlaží do 4 m | m2 | 160 | 0 | 0 | CS ÚRS 2026 01 |  |  | základní | 0 | 0 | 0 | 0 | 0 | 0 |  | 4 | K | 2 |  |  |  | ROZPOCET | 0 | 0 | 0 | 0 | 0 | 1 | 0 | 4 | 44
| Online PSC |  | https://podminky.urs.cz/item/CS_URS_2026_01/952901111 | [16 empty] | Online PSC | 2
| D | 961 | Bourání a demontáže konstrukcí |  |  |  | 0 | [5 empty] | 0 |  | 0 |  | 0 |  | 1 | D | 1 |  |  |  | ROZPOCET | [6 empty] | 0
23 | K | 751612.R003 | Demontáž vzduchotechnické jednotky 3500x1000x1860mm včetně čerpadel vzduch-vzduch, podstavců a el. napojení | kus | 3 | 0 | 0 |  |  |  | základní | 0 | 0 | 0 | 0 | 0 | 0 |  | 4 | K | 2 |  |  |  | ROZPOCET | 0 | 0 | 0 | 0 | 0 | 1 | 0 | 4 | 46
24 | K | 968072455 | Vybourání kovových rámů oken s křídly, dveřních zárubní, vrat, stěn, ostění nebo obkladů dveřních zárubní, plochy do 2 m2 | m2 | 1.773 | 0 | 0 | CS ÚRS 2026 01 |  |  | základní | 0 | 0 | 0 | 0 | 0 | 0 |  | 4 | K | 2 |  |  |  | ROZPOCET | 0 | 0 | 0 | 0 | 0 | 1 | 0 | 4 | 48
| Online PSC |  | https://podminky.urs.cz/item/CS_URS_2026_01/968072455 | [16 empty] | Online PSC | 2
| VV |  | 0,90*1,97 |  | 1.773 | [14 empty] | VV | 2 | 2 | True | 0 | ROZPOCET
| VV |  | Součet |  | 1.773 | [14 empty] | VV | 2 | 4 | True | 1 | ROZPOCET
25 | K | 968072456 | Vybourání kovových rámů oken s křídly, dveřních zárubní, vrat, stěn, ostění nebo obkladů dveřních zárubní, plochy přes 2 m2 | m2 | 2.167 | 0 | 0 | CS ÚRS 2026 01 |  |  | základní | 0 | 0 | 0 | 0 | 0 | 0 |  | 4 | K | 2 |  |  |  | ROZPOCET | 0 | 0 | 0 | 0 | 0 | 1 | 0 | 4 | 50
| Online PSC |  | https://podminky.urs.cz/item/CS_URS_2026_01/968072456 | [16 empty] | Online PSC | 2
| VV |  | 1,10*1,97 |  | 2.167 | [14 empty] | VV | 2 | 2 | True | 0 | ROZPOCET
| VV |  | Součet |  | 2.167 | [14 empty] | VV | 2 | 4 | True | 1 | ROZPOCET
26 | K | 974031664 | Vysekání rýh ve zdivu cihelném na maltu vápennou nebo vápenocementovou pro vtahování nosníků do zdí, před vybouráním otvoru do hl. 150 mm, při v. nosníku do 150 mm | m | 4 | 0 | 0 | CS ÚRS 2026 01 |  |  | základní | 0 | 0 | 0 | 0 | 0 | 0 |  | 4 | K | 2 |  |  |  | ROZPOCET | 0 | 0 | 0 | 0 | 0 | 1 | 0 | 4 | 52
| Online PSC |  | https://podminky.urs.cz/item/CS_URS_2026_01/974031664 | [16 empty] | Online PSC | 2
| VV |  | 2,00*2 "rozšíření dveří mezi m.č. 114 a 111" |  | 4 | [14 empty] | VV | 2 | 2 | True | 0 | ROZPOCET
| VV |  | Součet |  | 4 | [14 empty] | VV | 2 | 4 | True | 1 | ROZPOCET
27 | K | 971033641 | Vybourání otvorů ve zdivu a příčkách z cihel, tvárnic, lehkých betonů z cihel pálených na maltu vápennou nebo vápenocementovou plochy do 4 m2, tl. do 300 mm | m3 | 0.303 | 0 | 0 | CS ÚRS 2026 01 |  |  | základní | 0 | 0 | 0 | 0 | 0 | 0 |  | 4 | K | 2 |  |  |  | ROZPOCET | 0 | 0 | 0 | 0 | 0 | 1 | 0 | 4 | 54
| Online PSC |  | https://podminky.urs.cz/item/CS_URS_2026_01/971033641 | [16 empty] | Online PSC | 2
| VV |  | 0,50*2,02*0,30 "rozšíření dveří mezi m.č. 114 a 111" |  | 0.303 | [14 empty] | VV | 2 | 2 | True | 0 | ROZPOCET
| VV |  | Součet |  | 0.303 | [14 empty] | VV | 2 | 4 | True | 1 | ROZPOCET
28 | K | 971033531 | Vybourání otvorů ve zdivu a příčkách z cihel, tvárnic, lehkých betonů z cihel pálených na maltu vápennou nebo vápenocementovou plochy do 1 m2, tl. do 150 mm | m2 | 0.606 | 0 | 0 | CS ÚRS 2026 01 |  |  | základní | 0 | 0 | 0 | 0 | 0 | 0 |  | 4 | K | 2 |  |  |  | ROZPOCET | 0 | 0 | 0 | 0 | 0 | 1 | 0 | 4 | 56
| Online PSC |  | https://podminky.urs.cz/item/CS_URS_2026_01/971033531 | [16 empty] | Online PSC | 2
| VV |  | 0,30*2,02 "rozšíření dveří mezi m.č. 111 a 110" |  | 0.606 | [14 empty] | VV | 2 | 2 | True | 0 | ROZPOCET
| VV |  | Součet |  | 0.606 | [14 empty] | VV | 2 | 4 | True | 1 | ROZPOCET
29 | K | 971033451 | Vybourání otvorů ve zdivu a příčkách z cihel, tvárnic, lehkých betonů z cihel pálených na maltu vápennou nebo vápenocementovou plochy do 0,25 m2, tl. do 450 mm | kus | 2 | 0 | 0 | CS ÚRS 2026 01 |  |  | základní | 0 | 0 | 0 | 0 | 0 | 0 |  | 4 | K | 2 |  |  |  | ROZPOCET | 0 | 0 | 0 | 0 | 0 | 1 | 0 | 4 | 58
| Online PSC |  | https://podminky.urs.cz/item/CS_URS_2026_01/971033451 | [16 empty] | Online PSC | 2
30 | K | 967031132 | Přisekání (špicování) plošné nebo rovných ostění zdiva z cihel pálených rovných ostění, bez odstupu, po hrubém vybourání otvorů, na maltu vápennou nebo vápenocementovou | m2 | 0.909 | 0 | 0 | CS ÚRS 2026 01 |  |  | základní | 0 | 0 | 0 | 0 | 0 | 0 |  | 4 | K | 2 |  |  |  | ROZPOCET | 0 | 0 | 0 | 0 | 0 | 1 | 0 | 4 | 60
| Online PSC |  | https://podminky.urs.cz/item/CS_URS_2026_01/967031132 | [16 empty] | Online PSC | 2
| VV |  | 2,02*0,30 "rozšíření dveří mezi m.č. 114 a 111" |  | 0.606 | [14 empty] | VV | 2 | 2 | True | 0 | ROZPOCET
| VV |  | 0,15*2,02 "rozšíření dveří mezi m.č. 111 a 110" |  | 0.303 | [14 empty] | VV | 2 | 2 | True | 0 | ROZPOCET
| VV |  | Součet |  | 0.909 | [14 empty] | VV | 2 | 4 | True | 1 | ROZPOCET
31 | K | 978013141 | Otlučení vápenných, vápenocementových nebo vápenosádrových omítek vnitřních ploch tloušťky do 25 mm stěn, včetně vyškrabání spar, v rozsahu přes 10 do 30 % | m2 | 159.114 | 0 | 0 | CS ÚRS 2026 01 |  |  | základní | 0 | 0 | 0 | 0 | 0 | 0 |  | 4 | K | 2 |  |  |  | ROZPOCET | 0 | 0 | 0 | 0 | 0 | 1 | 0 | 4 | 62
| Online PSC |  | https://podminky.urs.cz/item/CS_URS_2026_01/978013141 | [16 empty] | Online PSC | 2
| VV |  | 2,61*(8,14+7,10+11,31+14,41+3,21+11,98+0,64+3,13+1,00+0,70+0,20*2) |  | 161.872 | [14 empty] | VV | 2 | 2 | True | 0 | ROZPOCET
| VV |  | -1,40*1,97 |  | -2.758 | [14 empty] | VV | 2 | 2 | True | 0 | ROZPOCET
| VV |  | Součet m.č. 114 - strojovna |  | 159.114 | [14 empty] | VV | 2 | 4 | True | 1 | ROZPOCET
32 | K | 784121001 | Oškrabání malby v místnostech výšky do 3,80 m | m2 | 213.48 | 0 | 0 | CS ÚRS 2026 01 |  |  | základní | 0 | 0 | 0 | 0 | 0 | 0 |  | 4 | K | 2 |  |  |  | ROZPOCET | 0 | 0 | 0 | 0 | 0 | 1 | 0 | 4 | 64
| Online PSC |  | https://podminky.urs.cz/item/CS_URS_2026_01/784121001 | [16 empty] | Online PSC | 2
| VV |  | 159,114*0,70 "70% - strojovna stěny" |  | 111.38 | [14 empty] | VV | 2 | 2 | True | 0 | ROZPOCET
| VV |  | 102,10 "strojovna strop" |  | 102.1 | [14 empty] | VV | 2 | 2 | True | 0 | ROZPOCET
| VV |  | Součet |  | 213.48 | [14 empty] | VV | 2 | 4 | True | 1 | ROZPOCET
33 | K | 965046111 | Broušení stávajících betonových podlah úběr do 3 mm | m2 | 102.1 | 0 | 0 | CS ÚRS 2026 01 |  |  | základní | 0 | 0 | 0 | 0 | 0 | 0 |  | 4 | K | 2 |  |  |  | ROZPOCET | 0 | 0 | 0 | 0 | 0 | 1 | 0 | 4 | 66
| Online PSC |  | https://podminky.urs.cz/item/CS_URS_2026_01/965046111 | [16 empty] | Online PSC | 2
| VV |  | 102,10 "m.č. 114 - strojovna" |  | 102.1 | [14 empty] | VV | 2 | 2 | True | 0 | ROZPOCET
| VV |  | Součet |  | 102.1 | [14 empty] | VV | 2 | 4 | True | 1 | ROZPOCET
34 | K | 965046119 | Broušení stávajících betonových podlah Příplatek k ceně za každý další 1 mm úběru | m2 | 204.2 | 0 | 0 | CS ÚRS 2026 01 |  |  | základní | 0 | 0 | 0 | 0 | 0 | 0 |  | 4 | K | 2 |  |  |  | ROZPOCET | 0 | 0 | 0 | 0 | 0 | 1 | 0 | 4 | 68
| Online PSC |  | https://podminky.urs.cz/item/CS_URS_2026_01/965046119 | [16 empty] | Online PSC | 2
| VV |  | 102,10*2 |  | 204.2 | [14 empty] | VV | 2 | 2 | True | 0 | ROZPOCET
| VV |  | Součet |  | 204.2 | [14 empty] | VV | 2 | 4 | True | 1 | ROZPOCET
| D | 997 | Přesun sutě |  |  |  | 0 | [5 empty] | 0 |  | 0 |  | 0 |  | 1 | D | 1 |  |  |  | ROZPOCET | [6 empty] | 0
35 | K | 997013214 | Vnitrostaveništní doprava suti a vybouraných hmot vodorovně do 50 m s naložením ručně pro budovy a haly výšky přes 12 do 15 m | t | 5.705 | 0 | 0 | CS ÚRS 2026 01 |  |  | základní | 0 | 0 | 0 | 0 | 0 | 0 |  | 4 | K | 2 |  |  |  | ROZPOCET | 0 | 0 | 0 | 0 | 0 | 1 | 0 | 4 | 70
| Online PSC |  | https://podminky.urs.cz/item/CS_URS_2026_01/997013214 | [16 empty] | Online PSC | 2
36 | K | 997013219 | Vnitrostaveništní doprava suti a vybouraných hmot vodorovně do 50 m s naložením Příplatek k cenám -3111 až -3217 za zvětšenou vodorovnou dopravu přes vymezenou dopravní vzdálenost za každých dalších započatých 10 m | t | 85.575 | 0 | 0 | CS ÚRS 2026 01 |  |  | základní | 0 | 0 | 0 | 0 | 0 | 0 |  | 4 | K | 2 |  |  |  | ROZPOCET | 0 | 0 | 0 | 0 | 0 | 1 | 0 | 4 | 72
| Online PSC |  | https://podminky.urs.cz/item/CS_URS_2026_01/997013219 | [16 empty] | Online PSC | 2
| VV |  | 5,705*15 |  | 85.575 | [14 empty] | VV | 2 | 2 | True | 0 | ROZPOCET
| VV |  | Součet |  | 85.575 | [14 empty] | VV | 2 | 4 | True | 1 | ROZPOCET
37 | K | 997013501 | Odvoz suti a vybouraných hmot na skládku nebo meziskládku se složením, na vzdálenost do 1 km | t | 4.1 | 0 | 0 | CS ÚRS 2026 01 |  |  | základní | 0 | 0 | 0 | 0 | 0 | 0 |  | 4 | K | 2 |  |  |  | ROZPOCET | 0 | 0 | 0 | 0 | 0 | 1 | 0 | 4 | 74
| Online PSC |  | https://podminky.urs.cz/item/CS_URS_2026_01/997013501 | [16 empty] | Online PSC | 2
| VV |  | 5,705 |  | 5.705 | [14 empty] | VV | 2 | 2 | True | 0 | ROZPOCET
| VV |  | -1,605 "odpočet demontovaných VZT jednotek (samostaný odvoz a likvidace)" |  | -1.605 | [14 empty] | VV | 2 | 2 | True | 0 | ROZPOCET
| VV |  | Součet |  | 4.1 | [14 empty] | VV | 2 | 4 | True | 1 | ROZPOCET
38 | K | 997013509 | Odvoz suti a vybouraných hmot na skládku nebo meziskládku se složením, na vzdálenost Příplatek k ceně za každý další započatý 1 km přes 1 km | t | 159.9 | 0 | 0 | CS ÚRS 2026 01 |  |  | základní | 0 | 0 | 0 | 0 | 0 | 0 |  | 4 | K | 2 |  |  |  | ROZPOCET | 0 | 0 | 0 | 0 | 0 | 1 | 0 | 4 | 76
| Online PSC |  | https://podminky.urs.cz/item/CS_URS_2026_01/997013509 | [16 empty] | Online PSC | 2
| VV |  | 4,10*39 |  | 159.9 | [14 empty] | VV | 2 | 2 | True | 0 | ROZPOCET
| VV |  | Součet |  | 159.9 | [14 empty] | VV | 2 | 4 | True | 1 | ROZPOCET
39 | K | 997013814 | Poplatek za uložení stavebního odpadu na skládce (skládkovné) z izolačních materiálů zatříděného do Katalogu odpadů pod kódem 17 06 04 | t | 0.02 | 0 | 0 | CS ÚRS 2026 01 |  |  | základní | 0 | 0 | 0 | 0 | 0 | 0 |  | 4 | K | 2 |  |  |  | ROZPOCET | 0 | 0 | 0 | 0 | 0 | 1 | 0 | 4 | 78
| Online PSC |  | https://podminky.urs.cz/item/CS_URS_2026_01/997013814 | [16 empty] | Online PSC | 2
40 | K | 997013631 | Poplatek za uložení stavebního odpadu na skládce (skládkovné) směsného stavebního a demoličního zatříděného do Katalogu odpadů pod kódem 17 09 04 | t | 3.794 | 0 | 0 | CS ÚRS 2026 01 |  |  | základní | 0 | 0 | 0 | 0 | 0 | 0 |  | 4 | K | 2 |  |  |  | ROZPOCET | 0 | 0 | 0 | 0 | 0 | 1 | 0 | 4 | 80
[20 empty] | Online PSC | 2
[20 empty] | VV | 2 | 2 | True | 0 | ROZPOCET
[20 empty] | VV | 2 | 2 | True | 0 | ROZPOCET
[20 empty] | VV | 2 | 2 | True | 0 | ROZPOCET
[20 empty] | VV | 2 | 2 | True | 0 | ROZPOCET
41 | K | 997013813 | Poplatek za uložení stavebního odpadu na skládce (skládkovné) z plastických hmot zatříděného do Katalogu odpadů pod kódem 17 02 03 | t | 0.015 | 0 | 0 | CS ÚRS2026 01
42 | K | 99701386.R01 | Poplatek za předání recyklačního zařízení stavebního odpadu železo a ocel kód odpadu 17 04 05 | t | 0.271 | 0 | 0
| VV | [18 empty] | VV | 2 | 4 | True | 1 | ROZPOCET
43 | K | 99701386.R02 | Ekologická likvidace a vyřazení zařízení, předání recyklačnímu zařízení kód odpadu 16 02 14 a odvoz starých VZT jednotek | t | 1.605 | 0 | 0 |  |  |  | základní | 0 | 0 | 0 | 0 | 0 | 0 |  | 4 | K | 2 |  |  |  | ROZPOCET | 0 | 0 | 0 | 0 | 0 | 1 | 0 | 4 | 82
| D | 998 | Přesun hmot |  |  |  | 0 | [5 empty] | 0 |  | 0 |  | 0 |  | 1 | D | 1 |  |  |  | ROZPOCET | [6 empty] | 0
44 | K | 998018003 | Přesun hmot pro budovy občanské výstavby, bydlení, výrobu a služby ruční (bez užití mechanizace) vodorovná dopravní vzdálenost do 100 m pro budovy s jakoukoliv nosnou konstrukcí výšky přes 12 do 24 m | t | 6.491 | 0 | 0 | CS ÚRS 2026 01 |  |  | základní | 0 | 0 | 0 | 0 | 0 | 0 |  | 4 | K | 2 |  |  |  | ROZPOCET | 0 | 0 | 0 | 0 | 0 | 1 | 0 | 4 | 84
| Online PSC |  | https://podminky.urs.cz/item/CS_URS_2026_01/998018003 | [16 empty] | Online PSC | 2
45 | K | 998018011 | Přesun hmot pro budovy občanské výstavby, bydlení, výrobu a služby ruční (bez užití mechanizace) Příplatek k cenám za ruční zvětšený přesun přes vymezenou vodorovnou dopravní vzdálenost za každých dalších započatých 100 m | t | 6.491 | 0 | 0 | CS ÚRS 2026 01 |  |  | základní | 0 | 0 | 0 | 0 | 0 | 0 |  | 4 | K | 2 |  |  |  | ROZPOCET | 0 | 0 | 0 | 0 | 0 | 1 | 0 | 4 | 86
| Online PSC |  | https://podminky.urs.cz/item/CS_URS_2026_01/998018011 | [16 empty] | Online PSC | 2
| D | PSV | Práce a dodávky PSV |  |  |  | 0 | [5 empty] | 0 |  | 0 |  | 0 |  | 2 | D | 0 |  |  |  | ROZPOCET | [6 empty] | 0
| D | 741 | Elektroinstalace |  |  |  | 0 | [5 empty] | 0 |  | 0 |  | 0 |  | 2 | D | 1 |  |  |  | ROZPOCET | [6 empty] | 0
46 | K | 741111.R001 | Elektroinstalace pro připojení nové VZT jednotky | kus | 3 | 0 | 0 |  |  |  | základní | 0 | 0 | 0 | 0 | 0 | 0 |  | 16 | K | 2 |  |  |  | ROZPOCET | 0 | 0 | 0 | 0 | 0 | 1 | 0 | 16 | 88
47 | K | 741810002 | Zkoušky a prohlídky elektrických rozvodů a zařízení celková prohlídka a vyhotovení revizní zprávy pro objem montážních prací přes 100 do 500 tis. Kč | kus | 1 | 0 | 0 | CS ÚRS 2026 01 |  |  | základní | 0 | 0 | 0 | 0 | 0 | 0 | 46 | 16 | K | 2 |  |  |  | ROZPOCET | 0 | 0 | 0 | 0 | 0 | 1 | 0 | 16 | 90
| Online PSC |  | https://podminky.urs.cz/item/CS_URS_2026_01/741810002 | [16 empty] | Online PSC | 2
48 | K | 998741313 | Přesun hmot pro silnoproud stanovený procentní sazbou (%) z ceny vodorovná dopravní vzdálenost do 50 m ruční (bez užití mechanizace) v objektech výšky přes 12 do 24 m | % | 3035.285 | 0 | 0 | CS ÚRS 2026 01 |  |  | základní | 0 | 0 | 0 | 0 | 0 | 0 |  | 16 | K | 2 |  |  |  | ROZPOCET | 0 | 0 | 0 | 0 | 0 | 1 | 0 | 16 | 92
| Online PSC |  | https://podminky.urs.cz/item/CS_URS_2026_01/998741313 | [16 empty] | Online PSC | 2
49 | K | 998741319 | Přesun hmot pro silnoproud stanovený procentní sazbou (%) z ceny vodorovná dopravní vzdálenost do 50 m Příplatek k cenám za ruční zvětšený přesun přes vymezenou vodorovnou dopravní vzdálenost za každých dalších započatých 50 m | % | 9105.855 | 0 | 0 | CS ÚRS 2026 01 |  |  | základní | 0 | 0 | 0 | 0 | 0 | 0 |  | 16 | K | 2 |  |  |  | ROZPOCET | 0 | 0 | 0 | 0 | 0 | 1 | 0 | 16 | 94
| Online PSC |  | https://podminky.urs.cz/item/CS_URS_2026_01/998741319 | [16 empty] | Online PSC | 2
| VV |  | 3035,285*3 |  | 9105.855 | [14 empty] | VV | 2 | 2 | True | 0 | ROZPOCET
| VV |  | Součet |  | 9105.855 | [14 empty] | VV | 2 | 4 | True | 1 | ROZPOCET
| D | 751 | Vzduchotechnika |  |  |  | 0 | [5 empty] | 0 |  | 0 |  | 0 |  | 2 | D | 1 |  |  |  | ROZPOCET | [6 empty] | 0
50 | K | 751711.R010 | Montáž modulární VZT jednotky | kus | 3 | 0 | 0 |  |  |  | základní | 0 | 0 | 0 | 0 | 0 | 0 |  | 16 | K | 2 |  |  |  | ROZPOCET | 0 | 0 | 0 | 0 | 0 | 1 | 0 | 16 | 96
51 | M | 42952.R003 | předkonfigurovaná modulární vzduchotechnická jednotka a MaR včetně dopravy | kus | 3 | 0 | 0 |  |  |  | základní | 0 | 0 | 0 | 0 | 0 | 0 |  | 32 | M | 2 |  |  |  | ROZPOCET | 0 | 0 | 0 | 0 | 0 | 1 | 0 | 16 | 98
52 | M | 42952.R005 | drobný montážní materiál | kus | 3 | 0 | 0 |  |  |  | základní | 0 | 0 | 0 | 0 | 0 | 0 |  | 32 | M | 2 |  |  |  | ROZPOCET | 0 | 0 | 0 | 0 | 0 | 1 | 0 | 16 | 100
53 | K | 751711.R011 | Napojení na rozvody UZ, kanalizace | kus | 3 | 0 | 0 |  |  |  | základní | 0 | 0 | 0 | 0 | 0 | 0 |  | 16 | K | 2 |  |  |  | ROZPOCET | 0 | 0 | 0 | 0 | 0 | 1 | 0 | 16 | 102
54 | K | 751711.R012 | Úprava potrubí před VZT jednotkama | kus | 3 | 0 | 0 |  |  |  | základní | 0 | 0 | 0 | 0 | 0 | 0 |  | 16 | K | 2 |  |  |  | ROZPOCET | 0 | 0 | 0 | 0 | 0 | 1 | 0 | 16 | 104
55 | K | 7511000R22 | Zprovoznění a zkoušky zařízení | Kč | 1 | 0 | 0 |  |  |  | základní | 0 | 0 | 0 | 0 | 0 | 0 |  | 16 | K | 2 |  |  |  | ROZPOCET | 0 | 0 | 0 | 0 | 0 | 1 | 0 | 16 | 106
56 | K | 7517111R08 | Drobné stavební úpravy - lokální úpravy prostupů, zapravení konstrukcí po montáži, drobné úpravy kotvení | Kč | 1 | 0 | 0 |  |  |  | základní | 0 | 0 | 0 | 0 | 0 | 0 |  | 16 | K | 2 |  |  |  | ROZPOCET | 0 | 0 | 0 | 0 | 0 | 1 | 0 | 16 | 108
57 | K | 23012005.R01 | Čištění potrubí profukováním nebo proplachováním DN 160 - 800 ve strojovně | m | 75 | 0 | 0 |  |  |  | základní | 0 | 0 | 0 | 0 | 0 | 0 |  | 16 | K | 2 |  |  |  | ROZPOCET | 0 | 0 | 0 | 0 | 0 | 1 | 0 | 16 | 110
58 | K | 23017000.R01 | Příprava pro zkoušku těsnosti potrubí DN 160 - 800 ve strojovně | sada | 1 | 0 | 0 |  |  |  | základní | 0 | 0 | 0 | 0 | 0 | 0 |  | 16 | K | 2 |  |  |  | ROZPOCET | 0 | 0 | 0 | 0 | 0 | 1 | 0 | 16 | 112
59 | K | 23017001.R01 | Zkouška těsnosti potrubí DN 160 - 800 ve strojovně | m | 75 | 0 | 0 |  |  |  | základní | 0 | 0 | 0 | 0 | 0 | 0 |  | 16 | K | 2 |  |  |  | ROZPOCET | 0 | 0 | 0 | 0 | 0 | 1 | 0 | 16 | 114
60 | K | 751711111 | Montáž klimatizační jednotky vnitřní nástěnné o výkonu (pro objem místnosti) do 3,5 kW (do 35 m3) | kus | 2 | 0 | 0 | CS ÚRS 2026 01 |  |  | základní | 0 | 0 | 0 | 0 | 0 | 0 |  | 16 | K | 2 |  |  |  | ROZPOCET | 0 | 0 | 0 | 0 | 0 | 1 | 0 | 16 | 116
| Online PSC |  | https://podminky.urs.cz/item/CS_URS_2026_01/751711111 | [16 empty] | Online PSC | 2
61 | K | 751721111 | Montáž klimatizační jednotky venkovní jednofázové napájení do 2 vnitřních jednotek | kus | 2 | 0 | 0 | CS ÚRS 2026 01 |  |  | základní | 0 | 0 | 0 | 0 | 0 | 0 |  | 16 | K | 2 |  |  |  | ROZPOCET | 0 | 0 | 0 | 0 | 0 | 1 | 0 | 16 | 118
| Online PSC |  | https://podminky.urs.cz/item/CS_URS_2026_01/751721111 | [16 empty] | Online PSC | 2
62 | M | 4295200.R01 | Splitová klimatizační jednotka nástěnná – systém split (vnitřní a venkovní jednotka), chladicí výkon min. 2,0 kW, hlučnost vnitřní jednotky max. 25 dB(A), energetická třída nejvyšší možná dostupná, chladivo R32 nebo ekvivalent, invertorová technologie, napájení 220–240 V, včetně montáže, propojovacího potrubí, izolace, napojení odvodu kondenzátu a uvedení do provozu. | kus | 2 | 0 | 0 |  |  |  | základní | 0 | 0 | 0 | 0 | 0 | 0 |  | 32 | M | 2 |  |  |  | ROZPOCET | 0 | 0 | 0 | 0 | 0 | 1 | 0 | 16 | 120
63 | K | 751792004 | Montáž ostatních zařízení uložení pro klimatizační jednotky na stěnu konzol (2 ks) | kus | 2 | 0 | 0 | CS ÚRS 2026 01 |  |  | základní | 0 | 0 | 0 | 0 | 0 | 0 |  | 16 | K | 2 |  |  |  | ROZPOCET | 0 | 0 | 0 | 0 | 0 | 1 | 0 | 16 | 122
| Online PSC |  | https://podminky.urs.cz/item/CS_URS_2026_01/751792004 | [16 empty] | Online PSC | 2
64 | M | 42990005 | Konzole pevná nástěnná pro venkovní klimatizační jednotku, délka podpěry min. 400 mm, nosnost min. 70 kg, ocelová konstrukce s protikorozní úpravou, včetně kotevního materiálu a montáže. | kus | 4 | 0 | 0 | CS ÚRS 2026 01 |  |  | základní | 0 | 0 | 0 | 0 | 0 | 0 |  | 32 | M | 2 |  |  |  | ROZPOCET | 0 | 0 | 0 | 0 | 0 | 1 | 0 | 16 | 124
65 | M | 42990007 | kotevní sada pro upevnění konzol pro klimatizační jednotku | kus | 4 | 0 | 0 | CS ÚRS 2026 01 |  |  | základní | 0 | 0 | 0 | 0 | 0 | 0 |  | 32 | M | 2 |  |  |  | ROZPOCET | 0 | 0 | 0 | 0 | 0 | 1 | 0 | 16 | 126
66 | K | 751791141 | Montáž napojovacího potrubí měděného neizolované tyče, D x tl. stěny 10 x 1 | m | 10 | 0 | 0 | CS ÚRS 2026 01 |  |  | základní | 0 | 0 | 0 | 0 | 0 | 0 |  | 16 | K | 2 |  |  |  | ROZPOCET | 0 | 0 | 0 | 0 | 0 | 1 | 0 | 16 | 128
| Online PSC |  | https://podminky.urs.cz/item/CS_URS_2026_01/751791141 | [16 empty] | Online PSC | 2
67 | M | 19632639 | trubka Cu 99,99 tyče stav polotvrdý D 10 tl stěny 1,0mm | m | 10.3 | 0 | 0 | CS ÚRS 2026 01 |  |  | základní | 0 | 0 | 0 | 0 | 0 | 0 |  | 32 | M | 2 |  |  |  | ROZPOCET | 0 | 0 | 0 | 0 | 0 | 1 | 0 | 16 | 130
| VV |  | 10,00*1,03 |  | 10.3 | [14 empty] | VV | 2 | 2 | True | 0 | ROZPOCET
| VV |  | Součet |  | 10.3 | [14 empty] | VV | 2 | 4 | True | 1 | ROZPOCET
68 | K | 751791153 | Montáž napojovacího potrubí měděného tvarování potrubí, D x tl. stěny 10 x 1 | kus | 4 | 0 | 0 | CS ÚRS 2026 01 |  |  | základní | 0 | 0 | 0 | 0 | 0 | 0 |  | 16 | K | 2 |  |  |  | ROZPOCET | 0 | 0 | 0 | 0 | 0 | 1 | 0 | 16 | 132
| Online PSC |  | https://podminky.urs.cz/item/CS_URS_2026_01/751791153 | [16 empty] | Online PSC | 2
69 | K | 751791163 | Montáž napojovacího potrubí měděného spojky potrubí, D x tl. stěny 10 x 1 | kus | 4 | 0 | 0 | CS ÚRS 2026 01 |  |  | základní | 0 | 0 | 0 | 0 | 0 | 0 |  | 16 | K | 2 |  |  |  | ROZPOCET | 0 | 0 | 0 | 0 | 0 | 1 | 0 | 16 | 134
| Online PSC |  | https://podminky.urs.cz/item/CS_URS_2026_01/751791163 | [16 empty] | Online PSC | 2
70 | M | 19761090 | spojka závitová dvojitá pro měděné potrubí VZT, mosaz, D 3/8" | kus | 4 | 0 | 0 | CS ÚRS 2026 01 |  |  | základní | 0 | 0 | 0 | 0 | 0 | 0 |  | 32 | M | 2 |  |  |  | ROZPOCET | 0 | 0 | 0 | 0 | 0 | 1 | 0 | 16 | 136
71 | K | 751791173 | Montáž napojovacího potrubí měděného zakončení včetně nasazení matice a montáže na ventil pro potrubí, D x tl. stěny 10 x 1 | kus | 4 | 0 | 0 | CS ÚRS 2026 01 |  |  | základní | 0 | 0 | 0 | 0 | 0 | 0 |  | 16 | K | 2 |  |  |  | ROZPOCET | 0 | 0 | 0 | 0 | 0 | 1 | 0 | 16 | 138
| Online PSC |  | https://podminky.urs.cz/item/CS_URS_2026_01/751791173 | [16 empty] | Online PSC | 2
72 | M | 19761094 | matice závitová šestihranná pro měděné potrubí VZT, mosaz, D 3/8" | kus | 4 | 0 | 0 | CS ÚRS 2026 01 |  |  | základní | 0 | 0 | 0 | 0 | 0 | 0 |  | 32 | M | 2 |  |  |  | ROZPOCET | 0 | 0 | 0 | 0 | 0 | 1 | 0 | 16 | 140
73 | K | 751792009 | Montáž ostatních zařízení izolace rozvodů klimatizace | m | 10 | 0 | 0 | CS ÚRS 2026 01 |  |  | základní | 0 | 0 | 0 | 0 | 0 | 0 |  | 16 | K | 2 |  |  |  | ROZPOCET | 0 | 0 | 0 | 0 | 0 | 1 | 0 | 16 | 142
| Online PSC |  | https://podminky.urs.cz/item/CS_URS_2026_01/751792009 | [16 empty] | Online PSC | 2
74 | M | 28655581 | trubice tepelně izolační pro chlazení/klimatizaci/vzduchotechniku 38/13mm | m | 10 | 0 | 0 | CS ÚRS 2026 01 |  |  | základní | 0 | 0 | 0 | 0 | 0 | 0 |  | 32 | M | 2 |  |  |  | ROZPOCET | 0 | 0 | 0 | 0 | 0 | 1 | 0 | 16 | 144
75 | K | 751791301 | Montáž napojovacího potrubí měděného zkouška těsnosti potrubí | hod | 3 | 0 | 0 | CS ÚRS 2026 01 |  |  | základní | 0 | 0 | 0 | 0 | 0 | 0 |  | 16 | K | 2 |  |  |  | ROZPOCET | 0 | 0 | 0 | 0 | 0 | 1 | 0 | 16 | 146
| Online PSC |  | https://podminky.urs.cz/item/CS_URS_2026_01/751791301 | [16 empty] | Online PSC | 2
76 | K | 998751312 | Přesun hmot pro vzduchotechniku stanovený procentní sazbou (%) z ceny vodorovná dopravní vzdálenost do 50 m ruční (bez užití mechanizace) v objektech výšky přes 12 do 24 m | % | 68249.201 | 0 | 0 | CS ÚRS 2026 01 |  |  | základní | 0 | 0 | 0 | 0 | 0 | 0 |  | 16 | K | 2 |  |  |  | ROZPOCET | 0 | 0 | 0 | 0 | 0 | 1 | 0 | 16 | 148
| Online PSC |  | https://podminky.urs.cz/item/CS_URS_2026_01/998751312 | [16 empty] | Online PSC | 2
77 | K | 998751319 | Přesun hmot pro vzduchotechniku stanovený procentní sazbou (%) z ceny vodorovná dopravní vzdálenost do 50 m Příplatek k cenám za ruční zvětšený přesun přes vymezenou vodorovnou dopravní vzdálenost za každých dalších započatých 50 m | % | 204747.603 | 0 | 0 | CS ÚRS 2026 01 |  |  | základní | 0 | 0 | 0 | 0 | 0 | 0 |  | 16 | K | 2 |  |  |  | ROZPOCET | 0 | 0 | 0 | 0 | 0 | 1 | 0 | 16 | 150
| Online PSC |  | https://podminky.urs.cz/item/CS_URS_2026_01/998751319 | [16 empty] | Online PSC | 2
| VV |  | 68249,201*3 |  | 204747.603 | [14 empty] | VV | 2 | 2 | True | 0 | ROZPOCET
| VV |  | Součet |  | 204747.603 | [14 empty] | VV | 2 | 4 | True | 1 | ROZPOCET
| D | 766 | Konstrukce truhlářské |  |  |  | 0 | [5 empty] | 0 |  | 0 |  | 0 |  | 2 | D | 1 |  |  |  | ROZPOCET | [6 empty] | 0
78 | K | 766660011 | Montáž dveřních křídel dřevěných nebo plastových otevíravých do ocelové zárubně povrchově upravených dvoukřídlových, šířky do 1450 mm | kus | 2 | 0 | 0 | CS ÚRS 2026 01 |  |  | základní | 0 | 0 | 0 | 0 | 0 | 0 |  | 16 | K | 2 |  |  |  | ROZPOCET | 0 | 0 | 0 | 0 | 0 | 1 | 0 | 16 | 152
| Online PSC |  | https://podminky.urs.cz/item/CS_URS_2026_01/766660011 | [16 empty] | Online PSC | 2
79 | M | 61162.R004 | dveře dvoukřídlé dřevotřískové povrch HPL laminát plné 1400x1970-2100mm (křídla 800+600mm) | kus | 2 | 0 | 0 |  |  |  | základní | 0 | 0 | 0 | 0 | 0 | 0 |  | 32 | M | 2 |  |  |  | ROZPOCET | 0 | 0 | 0 | 0 | 0 | 1 | 0 | 16 | 154
80 | K | 766660731 | Montáž dveřních doplňků dveřního kování bezpečnostního zámku | kus | 2 | 0 | 0 | CS ÚRS 2026 01 |  |  | základní | 0 | 0 | 0 | 0 | 0 | 0 |  | 16 | K | 2 |  |  |  | ROZPOCET | 0 | 0 | 0 | 0 | 0 | 1 | 0 | 16 | 156
| Online PSC |  | https://podminky.urs.cz/item/CS_URS_2026_01/766660731 | [16 empty] | Online PSC | 2
81 | M | 54926002 | zámek zadlabací hluboký s panikovou funkcí pro dvoukřídlé dveře rozteč 72x55mm | kus | 2 | 0 | 0 | CS ÚRS 2026 01 |  |  | základní | 0 | 0 | 0 | 0 | 0 | 0 |  | 32 | M | 2 |  |  |  | ROZPOCET | 0 | 0 | 0 | 0 | 0 | 1 | 0 | 16 | 158
82 | M | 54964162 | vložka cylindrická bezpečnostní 55+70 | kus | 2 | 0 | 0 | CS ÚRS 2026 01 |  |  | základní | 0 | 0 | 0 | 0 | 0 | 0 |  | 32 | M | 2 |  |  |  | ROZPOCET | 0 | 0 | 0 | 0 | 0 | 1 | 0 | 16 | 160
83 | K | 766660733 | Montáž dveřních doplňků dveřního kování bezpečnostního štítku s klikou | kus | 2 | 0 | 0 | CS ÚRS 2026 01 |  |  | základní | 0 | 0 | 0 | 0 | 0 | 0 |  | 16 | K | 2 |  |  |  | ROZPOCET | 0 | 0 | 0 | 0 | 0 | 1 | 0 | 16 | 162
| Online PSC |  | https://podminky.urs.cz/item/CS_URS_2026_01/766660733 | [16 empty] | Online PSC | 2
84 | M | 54914133 | dveřní kování bezpečnostní RC3 klika/koule lakovaný nerez | kus | 2 | 0 | 0 | CS ÚRS 2026 01 |  |  | základní | 0 | 0 | 0 | 0 | 0 | 0 |  | 32 | M | 2 |  |  |  | ROZPOCET | 0 | 0 | 0 | 0 | 0 | 1 | 0 | 16 | 164
85 | K | 998766313 | Přesun hmot pro konstrukce truhlářské stanovený procentní sazbou (%) z ceny vodorovná dopravní vzdálenost do 50 m ruční (bez užití mechanizace) v objektech výšky přes 12 do 24 m | % | 515.33 | 0 | 0 | CS ÚRS 2026 01 |  |  | základní | 0 | 0 | 0 | 0 | 0 | 0 |  | 16 | K | 2 |  |  |  | ROZPOCET | 0 | 0 | 0 | 0 | 0 | 1 | 0 | 16 | 166
| Online PSC |  | https://podminky.urs.cz/item/CS_URS_2026_01/998766313 | [16 empty] | Online PSC | 2
86 | K | 998766319 | Přesun hmot pro konstrukce truhlářské stanovený procentní sazbou (%) z ceny vodorovná dopravní vzdálenost do 50 m Příplatek k cenám za ruční zvětšený přesun přes vymezenou vodorovnou dopravní vzdálenost za každých dalších započatých 50 m | % | 1545.99 | 0 | 0 | CS ÚRS 2026 01 |  |  | základní | 0 | 0 | 0 | 0 | 0 | 0 |  | 16 | K | 2 |  |  |  | ROZPOCET | 0 | 0 | 0 | 0 | 0 | 1 | 0 | 16 | 168
| Online PSC |  | https://podminky.urs.cz/item/CS_URS_2026_01/998766319 | [16 empty] | Online PSC | 2
| VV |  | 515,33*3 |  | 1545.99 | [14 empty] | VV | 2 | 2 | True | 0 | ROZPOCET
| VV |  | Součet |  | 1545.99 | [14 empty] | VV | 2 | 4 | True | 1 | ROZPOCET
| D | 777 | Podlahy lité |  |  |  | 0 | [5 empty] | 0 |  | 0 |  | 0 |  | 2 | D | 1 |  |  |  | ROZPOCET | [6 empty] | 0
87 | K | 777111151 | Příprava podkladu před provedením litých podlah odstranění nátěrů odstraňovačem nátěrů | m2 | 102.1 | 0 | 0 | CS ÚRS 2026 01 |  |  | základní | 0 | 0 | 0 | 0 | 0 | 0 |  | 16 | K | 2 |  |  |  | ROZPOCET | 0 | 0 | 0 | 0 | 0 | 1 | 0 | 16 | 170
| Online PSC |  | https://podminky.urs.cz/item/CS_URS_2026_01/777111151 | [16 empty] | Online PSC | 2
| VV |  | 102,10 "m.č. 114 - strojovna" |  | 102.1 | [14 empty] | VV | 2 | 2 | True | 0 | ROZPOCET
| VV |  | Součet |  | 102.1 | [14 empty] | VV | 2 | 4 | True | 1 | ROZPOCET
88 | K | 777111111 | Příprava podkladu před provedením litých podlah vysátí | m2 | 102.1 | 0 | 0 | CS ÚRS 2026 01 |  |  | základní | 0 | 0 | 0 | 0 | 0 | 0 |  | 16 | K | 2 |  |  |  | ROZPOCET | 0 | 0 | 0 | 0 | 0 | 1 | 0 | 16 | 172
| Online PSC |  | https://podminky.urs.cz/item/CS_URS_2026_01/777111111 | [16 empty] | Online PSC | 2
89 | K | 777111121 | Příprava podkladu před provedením litých podlah obroušení ruční ( v místě styku se stěnou, v rozích apod.) | m | 60.62 | 0 | 0 | CS ÚRS 2026 01 |  |  | základní | 0 | 0 | 0 | 0 | 0 | 0 |  | 16 | K | 2 |  |  |  | ROZPOCET | 0 | 0 | 0 | 0 | 0 | 1 | 0 | 16 | 174
| Online PSC |  | https://podminky.urs.cz/item/CS_URS_2026_01/777111121 | [16 empty] | Online PSC | 2
| VV |  | 8,14+7,10+11,31+14,41+3,21+11,98+0,64+3,13+1,00+0,70+0,20*2 |  | 62.02 | [14 empty] | VV | 2 | 2 | True | 0 | ROZPOCET
| VV |  | -1,40 |  | -1.4 | [14 empty] | VV | 2 | 2 | True | 0 | ROZPOCET
| VV |  | Součet m.č. 114 - strojovna |  | 60.62 | [14 empty] | VV | 2 | 4 | True | 1 | ROZPOCET
90 | K | 777121115 | Vyrovnání podkladu epoxidovou stěrkou plněnou pískem, tloušťky přes 3 do 5 mm, plochy přes 1,0 m2 | m2 | 102.1 | 0 | 0 | CS ÚRS 2026 01 |  |  | základní | 0 | 0 | 0 | 0 | 0 | 0 |  | 16 | K | 2 |  |  |  | ROZPOCET | 0 | 0 | 0 | 0 | 0 | 1 | 0 | 16 | 176
| Online PSC |  | https://podminky.urs.cz/item/CS_URS_2026_01/777121115 | [16 empty] | Online PSC | 2
91 | K | 777121125 | Vyrovnání podkladu epoxidovou stěrkou plněnou pískem, tloušťky Příplatek k ceně za každý další 1 mm vyrovnání tloušťky přes 5 mm, plochy přes 1,0m2 | m2 | 204.2 | 0 | 0 | CS ÚRS 2026 01 |  |  | základní | 0 | 0 | 0 | 0 | 0 | 0 |  | 16 | K | 2 |  |  |  | ROZPOCET | 0 | 0 | 0 | 0 | 0 | 1 | 0 | 16 | 178
| Online PSC |  | https://podminky.urs.cz/item/CS_URS_2026_01/777121125 | [16 empty] | Online PSC | 2
| VV |  | 102,10*2 |  | 204.2 | [14 empty] | VV | 2 | 2 | True | 0 | ROZPOCET
| VV |  | Součet |  | 204.2 | [14 empty] | VV | 2 | 4 | True | 1 | ROZPOCET
92 | K | 777131101 | Penetrační nátěr podlahy epoxidový na podklad suchý a vyzrálý | m2 | 102.1 | 0 | 0 | CS ÚRS 2026 01 |  |  | základní | 0 | 0 | 0 | 0 | 0 | 0 |  | 16 | K | 2 |  |  |  | ROZPOCET | 0 | 0 | 0 | 0 | 0 | 1 | 0 | 16 | 180
| Online PSC |  | https://podminky.urs.cz/item/CS_URS_2026_01/777131101 | [16 empty] | Online PSC | 2
| VV |  | 102,10 "m.č. 114 - strojovna" |  | 102.1 | [14 empty] | VV | 2 | 2 | True | 0 | ROZPOCET
| VV |  | Součet |  | 102.1 | [14 empty] | VV | 2 | 4 | True | 1 | ROZPOCET
93 | K | 777511105 | Krycí stěrka dekorativní epoxidová, tloušťky přes 2 do 3 mm | m2 | 102.1 | 0 | 0 | CS ÚRS 2026 01 |  |  | základní | 0 | 0 | 0 | 0 | 0 | 0 |  | 16 | K | 2 |  |  |  | ROZPOCET | 0 | 0 | 0 | 0 | 0 | 1 | 0 | 16 | 182
| Online PSC |  | https://podminky.urs.cz/item/CS_URS_2026_01/777511105 | [16 empty] | Online PSC | 2
94 | K | 777511181 | Krycí stěrka Příplatek k cenám za zvýšenou pracnost provádění soklíků na svislé ploše podlahových | m2 | 12.124 | 0 | 0 | CS ÚRS 2026 01 |  |  | základní | 0 | 0 | 0 | 0 | 0 | 0 |  | 16 | K | 2 |  |  |  | ROZPOCET | 0 | 0 | 0 | 0 | 0 | 1 | 0 | 16 | 184
| Online PSC |  | https://podminky.urs.cz/item/CS_URS_2026_01/777511181 | [16 empty] | Online PSC | 2
| VV |  | (8,14+7,10+11,31+14,41+3,21+11,98+0,64+3,13+1,00+0,70+0,20*2)*0,20 |  | 12.404 | [14 empty] | VV | 2 | 2 | True | 0 | ROZPOCET
| VV |  | -1,40*0,20 |  | -0.28 | [14 empty] | VV | 2 | 2 | True | 0 | ROZPOCET
| VV |  | Součet m.č. 114 - strojovna |  | 12.124 | [14 empty] | VV | 2 | 4 | True | 1 | ROZPOCET
95 | K | 777612107 | Uzavírací nátěr podlahy epoxidový strukturní | m2 | 102.1 | 0 | 0 | CS ÚRS 2026 01 |  |  | základní | 0 | 0 | 0 | 0 | 0 | 0 |  | 16 | K | 2 |  |  |  | ROZPOCET | 0 | 0 | 0 | 0 | 0 | 1 | 0 | 16 | 186
| Online PSC |  | https://podminky.urs.cz/item/CS_URS_2026_01/777612107 | [16 empty] | Online PSC | 2
96 | K | 777612105 | Uzavírací nátěr podlahy protiskluzná úprava plnění skleněnými kuličkami (ballotini) | m2 | 102.1 | 0 | 0 | CS ÚRS 2026 01 |  |  | základní | 0 | 0 | 0 | 0 | 0 | 0 |  | 16 | K | 2 |  |  |  | ROZPOCET | 0 | 0 | 0 | 0 | 0 | 1 | 0 | 16 | 188
| Online PSC |  | https://podminky.urs.cz/item/CS_URS_2026_01/777612105 | [16 empty] | Online PSC | 2
97 | K | 777612151 | Uzavírací nátěr Příplatek za zvýšenou pracnost provádění soklíků na svislé ploše podlahových | m2 | 12.124 | 0 | 0 | CS ÚRS 2026 01 |  |  | základní | 0 | 0 | 0 | 0 | 0 | 0 |  | 16 | K | 2 |  |  |  | ROZPOCET | 0 | 0 | 0 | 0 | 0 | 1 | 0 | 16 | 190
| Online PSC |  | https://podminky.urs.cz/item/CS_URS_2026_01/777612151 | [16 empty] | Online PSC | 2
98 | K | 777911113 | Napojení na stěnu nebo sokl fabionem z epoxidové stěrky plněné pískem a výplňovým spárovým profilem s trvale pružným tmelem pohyblivé | m | 60.62 | 0 | 0 | CS ÚRS 2026 01 |  |  | základní | 0 | 0 | 0 | 0 | 0 | 0 |  | 16 | K | 2 |  |  |  | ROZPOCET | 0 | 0 | 0 | 0 | 0 | 1 | 0 | 16 | 192
| Online PSC |  | https://podminky.urs.cz/item/CS_URS_2026_01/777911113 | [16 empty] | Online PSC | 2
| VV |  | 8,14+7,10+11,31+14,41+3,21+11,98+0,64+3,13+1,00+0,70+0,20*2 |  | 62.02 | [14 empty] | VV | 2 | 2 | True | 0 | ROZPOCET
| VV |  | -1,40 |  | -1.4 | [14 empty] | VV | 2 | 2 | True | 0 | ROZPOCET
| VV |  | Součet m.č. 114 - strojovna |  | 60.62 | [14 empty] | VV | 2 | 4 | True | 1 | ROZPOCET
99 | K | 998777312 | Přesun hmot pro podlahy lité stanovený procentní sazbou (%) z ceny vodorovná dopravní vzdálenost do 50 m ruční (bez užití mechanizace) v objektech výšky přes 6 do 12 m, včetně poplatku za recyklaci | % | 5017.858 | 0 | 0 | CS ÚRS 2026 01 |  |  | základní | 0 | 0 | 0 | 0 | 0 | 0 |  | 16 | K | 2 |  |  |  | ROZPOCET | 0 | 0 | 0 | 0 | 0 | 1 | 0 | 16 | 194
| Online PSC |  | https://podminky.urs.cz/item/CS_URS_2026_01/998777312 | [16 empty] | Online PSC | 2
100 | K | 998777319 | Přesun hmot pro podlahy lité stanovený procentní sazbou (%) z ceny vodorovná dopravní vzdálenost do 50 m Příplatek k cenám za ruční zvětšený přesun přes vymezenou vodorovnou dopravní vzdálenost za každých dalších započatých 50 m | % | 15053.574 | 0 | 0 | CS ÚRS 2026 01 |  |  | základní | 0 | 0 | 0 | 0 | 0 | 0 |  | 16 | K | 2 |  |  |  | ROZPOCET | 0 | 0 | 0 | 0 | 0 | 1 | 0 | 16 | 196
| Online PSC |  | https://podminky.urs.cz/item/CS_URS_2026_01/998777319 | [16 empty] | Online PSC | 2
| VV |  | 5017,858*3 |  | 15053.574 | [14 empty] | VV | 2 | 2 | True | 0 | ROZPOCET
| VV |  | Součet |  | 15053.574 | [14 empty] | VV | 2 | 4 | True | 1 | ROZPOCET
| D | 783 | Dokončovací práce - nátěry |  |  |  | 0 | [5 empty] | 0 |  | 0 |  | 0 |  | 2 | D | 1 |  |  |  | ROZPOCET | [6 empty] | 0
101 | K | 783301311 | Příprava podkladu zámečnických konstrukcí před provedením nátěru odmaštění odmašťovačem vodou ředitelným | m2 | 3.204 | 0 | 0 | CS ÚRS 2026 01 |  |  | základní | 0 | 0 | 0 | 0 | 0 | 0 |  | 16 | K | 2 |  |  |  | ROZPOCET | 0 | 0 | 0 | 0 | 0 | 1 | 0 | 16 | 198
| Online PSC |  | https://podminky.urs.cz/item/CS_URS_2026_01/783301311 | [16 empty] | Online PSC | 2
| VV |  | (1,40+1,97*2)*0,30*2 "nové zárubně" |  | 3.204 | [14 empty] | VV | 2 | 2 | True | 0 | ROZPOCET
| VV |  | Součet |  | 3.204 | [14 empty] | VV | 2 | 4 | True | 1 | ROZPOCET
102 | K | 783314101 | Základní nátěr zámečnických konstrukcí jednonásobný syntetický | m2 | 3.204 | 0 | 0 | CS ÚRS 2026 01 |  |  | základní | 0 | 0 | 0 | 0 | 0 | 0 |  | 16 | K | 2 |  |  |  | ROZPOCET | 0 | 0 | 0 | 0 | 0 | 1 | 0 | 16 | 200
| Online PSC |  | https://podminky.urs.cz/item/CS_URS_2026_01/783314101 | [16 empty] | Online PSC | 2
103 | K | 783315101 | Mezinátěr zámečnických konstrukcí jednonásobný syntetický standardní | m2 | 3.204 | 0 | 0 | CS ÚRS 2026 01 |  |  | základní | 0 | 0 | 0 | 0 | 0 | 0 |  | 16 | K | 2 |  |  |  | ROZPOCET | 0 | 0 | 0 | 0 | 0 | 1 | 0 | 16 | 202
| Online PSC |  | https://podminky.urs.cz/item/CS_URS_2026_01/783315101 | [16 empty] | Online PSC | 2
104 | K | 783317101 | Krycí nátěr (email) zámečnických konstrukcí jednonásobný syntetický standardní | m2 | 3.204 | 0 | 0 | CS ÚRS 2026 01 |  |  | základní | 0 | 0 | 0 | 0 | 0 | 0 |  | 16 | K | 2 |  |  |  | ROZPOCET | 0 | 0 | 0 | 0 | 0 | 1 | 0 | 16 | 204
| Online PSC |  | https://podminky.urs.cz/item/CS_URS_2026_01/783317101 | [16 empty] | Online PSC | 2
| D | 784 | Dokončovací práce - malby |  |  |  | 0 | [5 empty] | 0 |  | 0 |  | 0 |  | 2 | D | 1 |  |  |  | ROZPOCET | [6 empty] | 0
105 | K | 784181121 | Penetrace podkladu jednonásobná hloubková akrylátová bezbarvá v místnostech výšky do 3,80 m | m2 | 263.972 | 0 | 0 | CS ÚRS 2026 01 |  |  | základní | 0 | 0 | 0 | 0 | 0 | 0 |  | 16 | K | 2 |  |  |  | ROZPOCET | 0 | 0 | 0 | 0 | 0 | 1 | 0 | 16 | 206
| Online PSC |  | https://podminky.urs.cz/item/CS_URS_2026_01/784181121 | [16 empty] | Online PSC | 2
| VV |  | 2,61*(8,14+7,10+11,31+14,41+3,21+11,98+0,64+3,13+1,00+0,70+0,20*2) |  | 161.872 | [14 empty] | VV | 2 | 2 | True | 0 | ROZPOCET
| VV |  | Mezisoučet stěny |  | 161.872 | [14 empty] | VV | 2 | 3 | True | 0 | ROZPOCET
| VV |  | 102,10 |  | 102.1 | [14 empty] | VV | 2 | 2 | True | 0 | ROZPOCET
| VV |  | Mezisoučet strop |  | 102.1 | [14 empty] | VV | 2 | 3 | True | 0 | ROZPOCET
| VV |  | Součet |  | 263.972 | [14 empty] | VV | 2 | 4 | True | 1 | ROZPOCET
106 | K | 784211101 | Malby z malířských směsí oděruvzdorných za mokra dvojnásobné, bílé za mokra oděruvzdorné výborně v místnostech výšky do 3,80 m | m2 | 263.972 | 0 | 0 | CS ÚRS 2026 01 |  |  | základní | 0 | 0 | 0 | 0 | 0 | 0 |  | 16 | K | 2 |  |  |  | ROZPOCET | 0 | 0 | 0 | 0 | 0 | 1 | 0 | 16 | 208
| Online PSC |  | https://podminky.urs.cz/item/CS_URS_2026_01/784211101 | [16 empty] | Online PSC | 2
| VV |  | 2,61*(8,14+7,10+11,31+14,41+3,21+11,98+0,64+3,13+1,00+0,70+0,20*2) |  | 161.872 | [14 empty] | VV | 2 | 2 | True | 0 | ROZPOCET
| VV |  | Mezisoučet stěny |  | 161.872 | [14 empty] | VV | 2 | 3 | True | 0 | ROZPOCET
| VV |  | 102,10 |  | 102.1 | [14 empty] | VV | 2 | 2 | True | 0 | ROZPOCET
| VV |  | Mezisoučet strop |  | 102.1 | [14 empty] | VV | 2 | 3 | True | 0 | ROZPOCET
| VV |  | Součet |  | 263.972 | [14 empty] | VV | 2 | 4 | True | 1 | ROZPOCET
107 | K | 784171101 | Zakrytí nemalovaných ploch (materiál ve specifikaci) včetně pozdějšího odkrytí podlah | m2 | 102.1 | 0 | 0 | CS ÚRS 2026 01 |  |  | základní | 0 | 0 | 0 | 0 | 0 | 0 |  | 16 | K | 2 |  |  |  | ROZPOCET | 0 | 0 | 0 | 0 | 0 | 1 | 0 | 16 | 210
| Online PSC |  | https://podminky.urs.cz/item/CS_URS_2026_01/784171101 | [16 empty] | Online PSC | 2
108 | M | 28323157 | fólie pro malířské potřeby zakrývací tl 14µ 4x5m | m2 | 107.205 | 0 | 0 | CS ÚRS 2026 01 |  |  | základní | 0 | 0 | 0 | 0 | 0 | 0 |  | 32 | M | 2 |  |  |  | ROZPOCET | 0 | 0 | 0 | 0 | 0 | 1 | 0 | 16 | 212
| VV |  | 102,10*1,05 |  | 107.205 | [14 empty] | VV | 2 | 2 | True | 0 | ROZPOCET
| VV |  | Součet |  | 107.205 | [14 empty] | VV | 2 | 4 | True | 1 | ROZPOCET

## 07 - VRN
[9 empty] | >> skryté sloupce << | [9 empty] | {a03516ea-b3b5-4b9e-898c-fe4aeba8c3c7}
2
| KRYCÍ LIST SOUPISU PRACÍ | [8 empty] | v --- níže se nacházejí doplnkové a pomocné údaje k sestavám --- v | [8 empty] | False
Stavba:
S6a-Vencovského aula
Objekt:
07 - VRN
| KSO: |  |  |  |  | CC-CZ:
| Místo: |  | nám.W.Churchilla 4, |  |  | Datum: | 2. 2. 2026
| Zadavatel: |  |  |  |  | IČ:
|  | VŠE,nám. W.Churchilla 4, Praha 3,130 67 |  |  |  | DIČ:
| Zhotovitel: |  |  |  |  | IČ: | 0
|  | 0 |  |  |  | DIČ: | 0
| Projektant: |  |  |  |  | IČ:
|  | Ing. Jaroslav Borovička |  |  |  | DIČ:
| Zpracovatel: |  |  |  |  | IČ:
|  | Ing. Milan Dušek |  |  |  | DIČ:
Poznámka:
Soupis prací je sestaven s využitím Cenové soustavy ÚRS. Položky, které pochází z této cenové soustavy, jsou ve sloupci 'Cenová soustava' označeny popisem 'CS ÚRS' a úrovní příslušného kalendářního pololetí. Veškeré další informace vymezující popis a podmínky použití těchto položek z Cenové soustavy, které nejsou uvedeny přímo v soupisu prací, jsou neomezeně dálkově k dispozici na webu podminky.urs.cz.
| Cena bez DPH | [5 empty] | 0
|  |  | Základ daně |  |  | Sazba daně | Výše daně
| DPH | základní | 0 |  |  | 21% | 0
|  | snížená | 0 |  |  | 12% | 0
|  | zákl. přenesená | 0 |  |  | 21% | 0
|  | sníž. přenesená | 0 |  |  | 12% | 0
|  | nulová | 0 |  |  | 0% | 0
| Cena s DPH |  |  | v | CZK |  | 0
REKAPITULACE ČLENĚNÍ SOUPISU PRACÍ
Stavba:
S6a-Vencovského aula
Objekt:
07 - VRN
Místo: |  |  | nám.W.Churchilla 4, |  |  | Datum: | 2. 2. 2026
Zadavatel: |  |  | VŠE,nám. W.Churchilla 4, Praha 3,130 67 |  |  | Projektant: | Ing. Jaroslav Borovička
Zhotovitel: |  |  | 0 |  |  | Zpracovatel: | Ing. Milan Dušek
Kód dílu - Popis | [6 empty] | Cena celkem [CZK]
Náklady stavby celkem | [6 empty] | 0 | [12 empty] | -1
| VRN - Vedlejší rozpočtové náklady | [5 empty] | 0
| VRN3 - Zařízení staveniště | [5 empty] | 0
| VRN7 - Provozní vlivy | [5 empty] | 0
| VRN9 - Ostatní náklady | [5 empty] | 0
SOUPIS PRACÍ
Stavba:
S6a-Vencovského aula
Objekt:
07 - VRN
Místo: |  |  | nám.W.Churchilla 4, |  |  | Datum: | 2. 2. 2026
Zadavatel: |  |  | VŠE,nám. W.Churchilla 4, Praha 3,130 67 |  |  | Projektant: | Ing. Jaroslav Borovička
Zhotovitel: |  |  | 0 |  |  | Zpracovatel: | Ing. Milan Dušek
PČ | Typ | Kód | Popis | MJ | Množství | J.cena [CZK] | Cena celkem [CZK] | Cenová soustava |  |  | DPH | J. Nh [h] | Nh celkem [h] | J. hmotnost [t] | Hmotnost celkem [t] | J. suť [t] | Suť Celkem [t]
Náklady soupisu celkem | [6 empty] | 0 | [5 empty] | 0 |  | 0 |  | 0 |  | D | -1 | [7 empty] | 0
| D | VRN | Vedlejší rozpočtové náklady |  |  |  | 0 | [5 empty] | 0 |  | 0 |  | 0 | 5 | D | 0 | ROZPOCET | [6 empty] | 0
| D | VRN3 | Zařízení staveniště |  |  |  | 0 | [5 empty] | 0 |  | 0 |  | 0 | 5 | D | 1 | ROZPOCET | [6 empty] | 0
1 | K | 030001000 | Zařízení staveniště | % | 0.025 | 0 | 0 | CS ÚRS 2026 01 |  |  | základní | 0 | 0 | 0 | 0 | 0 | 0 | 1024 | K | 2 | ROZPOCET | 0 | 0 | 0 | 0 | 0 | 1 | 0 | 1024 | -1877410003
| Online PSC |  | https://podminky.urs.cz/item/CS_URS_2026_01/030001000 | [15 empty] | Online PSC | 2
| D | VRN7 | Provozní vlivy |  |  |  | 0 | [5 empty] | 0 |  | 0 |  | 0 | 5 | D | 1 | ROZPOCET | [6 empty] | 0
2 | K | 070001000 | Provozní vlivy | % | 0.03 | 0 | 0 | CS ÚRS 2026 01 |  |  | základní | 0 | 0 | 0 | 0 | 0 | 0 | 1024 | K | 2 | ROZPOCET | 0 | 0 | 0 | 0 | 0 | 1 | 0 | 1024 | 1158112229
| Online PSC |  | https://podminky.urs.cz/item/CS_URS_2026_01/070001000 | [15 empty] | Online PSC | 2
| D | VRN9 | Ostatní náklady |  |  |  | 0 | [5 empty] | 0 |  | 0 |  | 0 | 5 | D | 1 | ROZPOCET | [6 empty] | 0
3 | K | 090001000 | Ostatní náklady-koordinace, výkesy skutečného provedení | ks | 1 | 0 | 0 | CS ÚRS 2026 01 |  |  | základní | 0 | 0 | 0 | 0 | 0 | 0 | 1024 | K | 2 | ROZPOCET | 0 | 0 | 0 | 0 | 0 | 1 | 0 | 1024 | 359663523
| Online PSC |  | https://podminky.urs.cz/item/CS_URS_2026_01/090001000 | [15 empty] | Online PSC | 2

## Pokyny pro vyplnění
Struktura údajů, formát souboru a metodika pro zpracování
Struktura
Soubor je složen ze záložky Rekapitulace stavby a záložek s názvem soupisu prací pro jednotlivé objekty ve formátu XLSX. Každá ze záložek přitom obsahuje
ještě samostatné sestavy vymezené orámovaním a nadpisem sestavy.
Rekapitulace stavby obsahuje sestavu Rekapitulace stavby a Rekapitulace objektů stavby a soupisů prací.
V sestavě Rekapitulace stavby jsou uvedeny informace identifikující předmět veřejné zakázky na stavební práce, KSO, CC-CZ, CZ-CPV, CZ-CPA a rekapitulaci
celkové nabídkové ceny účastníka.
Termínem "učastník" (resp. zhotovitel) se myslí "účastník zadávacího řízení" ve smyslu zákona o zadávání veřejných zakázek.
V sestavě Rekapitulace objektů stavby a soupisů prací je uvedena rekapitulace stavebních objektů, inženýrských objektů, provozních souborů,
vedlejších a ostatních nákladů a ostatních nákladů s rekapitulací nabídkové ceny za jednotlivé soupisy prací. Na základě údaje Typ je možné
identifikovat, zda se jedná o objekt nebo soupis prací pro daný objekt:
|  | STA | Stavební objekt pozemní
|  | ING | Stavební objekt inženýrský
|  | PRO | Provozní soubor
|  | VON | Vedlejší a ostatní náklady
|  | OST | Ostatní
|  | Soupis | Soupis prací pro daný typ objektu
Soupis prací pro jednotlivé objekty obsahuje sestavy Krycí list soupisu prací, Rekapitulace členění soupisu prací, Soupis prací. Za soupis prací může být považován
i objekt stavby v případě, že neobsahuje podřízenou zakázku.
Krycí list soupisu obsahuje rekapitulaci informací o předmětu veřejné zakázky ze sestavy Rekapitulace stavby, informaci o zařazení objektu do KSO,
CC-CZ, CZ-CPV, CZ-CPA a rekapitulaci celkové nabídkové ceny účastníka za aktuální soupis prací.
Rekapitulace členění soupisu prací obsahuje rekapitulaci soupisu prací ve všech úrovních členění soupisu tak, jak byla tato členění použita (např.
stavební díly, funkční díly, případně jiné členění) s rekapitulací nabídkové ceny.
Soupis prací obsahuje položky veškerých stavebních nebo montážních prací, dodávek materiálů a služeb nezbytných pro zhotovení stavebního objektu,
inženýrského objektu, provozního souboru, vedlejších a ostatních nákladů.
Pro položky soupisu prací se zobrazují následující informace:
|  | PČ |  | Pořadové číslo položky v aktuálním soupisu
|  | TYP |  | Typ položky: K - konstrukce, M - materiál, PP - plný popis, PSC - poznámka k souboru cen, P - poznámka k položce, VV - výkaz výměr, FIG - rozpad figur
|  | Kód |  | Kód položky
|  | Popis |  | Zkrácený popis položky
|  | MJ |  | Měrná jednotka položky
|  | Množství |  | Množství v měrné jednotce
|  | J.cena |  | Jednotková cena položky. Zadaní může obsahovat namísto J.ceny sloupce J.materiál a J.montáž, jejichž součet definuje
J.cenu položky.
|  | Cena celkem |  | Celková cena položky daná jako součin množství a j.ceny
|  | Cenová soustava |  | Příslušnost položky do cenové soustavy
Ke každé položce soupisu prací se na samostatných řádcích může zobrazovat:
Plný popis položky
Poznámka k souboru cen a poznámka zadavatele
Výkaz výměr
Pokud je k řádku výkazu výměr evidovaný údaj ve sloupci Kód, jedná se o definovaný odkaz, na který se může odvolávat výkaz výměr z jiné položky.
Metodika pro zpracování
Jednotlivé sestavy jsou v souboru provázány. Editovatelné pole jsou zvýrazněny žlutým podbarvením, ostatní pole neslouží k editaci a nesmí být jakkoliv
modifikovány.
Účastník je pro podání nabídky povinen vyplnit žlutě podbarvená pole:
Pole Účastník v sestavě Rekapitulace stavby - zde účastník vyplní svůj název (název subjektu)
Pole IČ a DIČ v sestavě Rekapitulace stavby - zde účastník vyplní svoje IČ a DIČ
Datum v sestavě Rekapitulace stavby - zde účastník vyplní datum vytvoření nabídky
J.cena = jednotková cena v sestavě Soupis prací o maximálním počtu desetinných míst uvedených v poli
- pokud sestavy soupisů prací obsahují pole J.cena, měla by být všechna tato pole vyplněna nenulovými
Poznámka - nepovinný údaj pro položku soupisu
V případě, že sestavy soupisů prací neobsahují pole J.cena, potom ve všech soupisech prací obsahují pole:
- J.materiál - jednotková cena materiálu
- J.montáž - jednotková cena montáže
Účastník v tomto případě by měl vyplnit všechna pole J.materiál a pole J.montáž nenulovými kladnými číslicemi. V případech, kdy položka
neobsahuje žádný materiál je přípustné, aby pole J.materiál bylo vyplněno nulou. V případech, kdy položka neobsahuje žádnou montáž je přípustné,
aby pole J.montáž bylo vyplněno nulou. Obě pole - J.materiál, J.Montáž u jedné položky by však neměly být vyplněny nulou.
Rekapitulace stavby
Název |  |  | Povinný |  | Popis | Typ | Max. počet
atributu |  |  | (A/N) |  |  |  | znaků
Kód |  |  | A |  | Kód stavby | String | 20
Stavba |  |  | A |  | Název stavby | String | 120
Místo |  |  | N |  | Místo stavby | String | 50
Datum |  |  | A |  | Datum vykonaného exportu | Date
KSO |  |  | N |  | Klasifikace stavebního objektu | String | 15
CC-CZ |  |  | N |  | Klasifikace stavbeních děl | String | 15
CZ-CPV |  |  | N |  | Společný slovník pro veřejné zakázky | String | 20
CZ-CPA |  |  | N |  | Klasifikace produkce podle činností | String | 20
Zadavatel |  |  | N |  | Zadavatel zadaní | String | 50
IČ |  |  | N |  | IČ zadavatele zadaní | String | 20
DIČ |  |  | N |  | DIČ zadavatele zadaní | String | 20
Účastník |  |  | N |  | Účastník veřejné zakázky | String | 50
Projektant |  |  | N |  | Projektant | String | 50
Poznámka |  |  | N |  | Poznámka k zadání | String | 255
Sazba DPH |  |  | A |  | Rekapitulace sazeb DPH u položek soupisů | eGSazbaDph
Základna DPH |  |  | A |  | Základna DPH určena součtem celkové ceny z položek soupisů | Double
Hodnota DPH |  |  | A |  | Hodnota DPH | Double
Cena bez DPH |  |  | A |  | Celková cena bez DPH za celou stavbu. Sčítává se ze všech listů. | Double
Cena s DPH |  |  | A |  | Celková cena s DPH za celou stavbu | Double
Rekapitulace objektů stavby a soupisů prací
Název |  |  | Povinný |  | Popis | Typ | Max. počet
atributu |  |  | (A/N) |  |  |  | znaků
Kód |  |  | A |  | Přebírá se z Rekapitulace stavby | String | 20
Stavba |  |  | A |  | Přebírá se z Rekapitulace stavby | String | 120
Místo |  |  | N |  | Přebírá se z Rekapitulace stavby | String | 50
Datum |  |  | A |  | Přebírá se z Rekapitulace stavby | Date
Zadavatel |  |  | N |  | Přebírá se z Rekapitulace stavby | String | 50
Projektant |  |  | N |  | Přebírá se z Rekapitulace stavby | String | 50
Účastník |  |  | N |  | Přebírá se z Rekapitulace stavby | String | 50
Kód |  |  | A |  | Kód objektu | String | 20
Objektu, Soupis prací |  |  | A |  | Název objektu | String | 120
Cena bez DPH |  |  | A |  | Cena bez DPH za daný objekt | Double
Cena s DPH |  |  | A |  | Cena spolu s DPH za daný objekt | Double
Typ |  |  | A |  | Typ zakázky | eGTypZakazky
Krycí list soupisu
Název |  |  | Povinný |  | Popis | Typ | Max. počet
atributu |  |  | (A/N) |  |  |  | znaků
Stavba |  |  | A |  | Přebírá se z Rekapitulace stavby | String | 120
Objekt |  |  | A |  | Kód a název objektu | String | 20 + 120
Soupis |  |  | A |  | Kód a název soupisu | String | 20 + 120
KSO |  |  | N |  | Klasifikace stavebního objektu | String | 15
CC-CZ |  |  | N |  | Klasifikace stavbeních děl | String | 15
CZ-CPV |  |  | N |  | Společný slovník pro veřejné zakázky | String | 20
CZ-CPA |  |  | N |  | Klasifikace produkce podle činností | String | 20
Místo |  |  | N |  | Přebírá se z Rekapitulace stavby | String | 50
Zadavatel |  |  | N |  | Přebírá se z Rekapitulace stavby | String | 50
Účastník |  |  | N |  | Přebírá se z Rekapitulace stavby | String | 50
Projektant |  |  | N |  | Přebírá se z Rekapitulace stavby | String | 50
Poznámka |  |  | N |  | Poznámka k soupisu prací | String | 255
Sazba DPH |  |  | A |  | Rekapitulace sazeb DPH na položkách aktuálního soupisu | eGSazbaDph
Základna DPH |  |  | A |  | Základna DPH určena součtem celkové ceny z položek aktuálního soupisu | Double
Hodnota DPH |  |  | A |  | Hodnota DPH | Double
Cena bez DPH |  |  | A |  | Cena bez DPH za daný soupis | Double
Cena s DPH |  |  | A |  | Cena s DPH za daný soupis | Double
Rekapitulace členění soupisu prací
Název |  |  | Povinný |  | Popis | Typ | Max. počet
atributu |  |  | (A/N) |  |  |  | znaků
Stavba |  |  | A |  | Přebírá se z Rekapitulace stavby | String | 120
Objekt |  |  | A |  | Kód a název objektu, přebírá se z Krycího listu soupisu | String | 20 + 120
Soupis |  |  | A |  | Kód a název objektu, přebírá se z Krycího listu soupisu | String | 20 + 120
Místo |  |  | N |  | Přebírá se z Rekapitulace stavby | String | 50
Datum |  |  | A |  | Přebírá se z Rekapitulace stavby | Date
Zadavatel |  |  | N |  | Přebírá se z Rekapitulace stavby | String | 50
Projektant |  |  | N |  | Přebírá se z Rekapitulace stavby | String | 50
Účastník |  |  | N |  | Přebírá se z Rekapitulace stavby | String | 50
Kód dílu - Popis |  |  | A |  | Kód a název dílu ze soupisu | String | 20 + 100
Cena celkem |  |  | A |  | Cena celkem za díl ze soupisu | Double
Soupis prací
Název |  |  | Povinný |  | Popis | Typ | Max. počet
atributu |  |  | (A/N) |  |  |  | znaků
Stavba |  |  | A |  | Přebírá se z Rekapitulace stavby | String | 120
Objekt |  |  | A |  | Kód a název objektu | String | 20 + 120
Soupis |  |  | A |  | Přebírá se z Krycího listu soupisu | String | 20 + 120
Místo |  |  | N |  | Přebírá se z Krycího listu soupisu | String | 50
Datum |  |  | A |  | Přebírá se z Krycího listu soupisu | Date
Zadavatel |  |  | N |  | Přebírá se z Krycího listu soupisu | String | 50
Projektant |  |  | N |  | Přebírá se z Krycího listu soupisu | String | 50
Účastník |  |  | N |  | Přebírá se z Krycího listu soupisu | String | 50
PČ |  |  | A |  | Pořadové číslo položky soupisu | Long
Typ |  |  | A |  | Typ položky soupisu | eGTypPolozky | 1
Kód |  |  | A |  | Kód položky ze soupisu | String | 20
Popis |  |  | A |  | Popis položky ze soupisu | String | 255
MJ |  |  | A |  | Měrná jednotka položky | String | 10
Množství |  |  | A |  | Množství položky soupisu | Double
J.Cena |  |  | A |  | Jednotková cena položky | Double
Cena celkem |  |  | A |  | Cena celkem vyčíslena jako J.Cena * Množství | Double
Cenová soustava |  |  | N |  | Zařazení položky do cenové soustavy | String | 50
p |  |  | N |  | Poznámka položky ze soupisu | Memo
psc |  |  | N |  | Poznámka k souboru cen ze soupisu | Memo
pp |  |  | N |  | Plný popis položky ze soupisu | Memo
vv |  |  | N |  | Výkaz výměr (figura, výraz, výměra) ze soupisu | Text,Text,Double | 20, 150
fig |  |  | N |  | Rozpad figur | Text,Text,Double | 20, 150
DPH |  |  | A |  | Sazba DPH pro položku | eGSazbaDPH
Hmotnost |  |  | A |  | Hmotnost položky ze soupisu | Double
Suť |  |  | A |  | Suť položky ze soupisu | Double
Nh |  |  | N |  | Normohodiny položky ze soupisu | Double
Datová věta
Typ věty |  |  | Hodnota |  | Význam
eGSazbaDPH |  |  | základní |  | Základní sazba DPH
|  |  | snížená |  | Snížená sazba DPH
|  |  | nulová |  | Nulová sazba DPH
|  |  | zákl. přenesená |  | Základní sazba DPH přenesená
|  |  | sníž. přenesená |  | Snížená sazba DPH přenesená
eGTypZakazky |  |  | STA |  | Stavební objekt
|  |  | PRO |  | Provozní soubor
|  |  | ING |  | Inženýrský objekt
|  |  | VON |  | Vedlejší a ostatní náklady
|  |  | OST |  | Ostatní náklady
eGTypPolozky |  |  | 1 |  | Položka typu HSV
|  |  | 2 |  | Položka typu PSV
|  |  | 3 |  | Položka typu M
|  |  | 4 |  | Položka typu OST

## příloha č.1
Příloha č.1
Třídění odpadů vzniklých v průběhu provádění díla bude tříděno a likvidováno dle Metodického návodu odboru odpadů Ministerstva životního prostředí pro řízení vzniku stavebních a demoličních odpadů a pro nakládání s nimi.
Minimálně 70% odpadu vzniklého při realizaci díla je nutno dále recyklovat. Obaly čistého vybavení budou v maximální míře zpětně využitelné.
Katalog odpadů - skupina 17
Odpady označené * jsou kategorizovány jako nebezpečné odpady.
2008-07-31
17 | STAVEBNÍ A DEMOLIČNÍ ODPADY (VČETNĚ VYTĚŽENÉ ZEMINY Z KONTAMINOVANÝCH MÍST)
17 01 | Beton, cihly, tašky a keramika
17 01 01 | Beton
17 01 02 | Cihly
17 01 03 | Tašky a keramické výrobky
17 01 06* | Směsi nebo oddělené frakce betonu, cihel, tašek a keramických výrobků obsahující nebezpečné látky
17 01 07 | Směsi nebo oddělené frakce betonu, cihel, tašek a keramických výrobků neuvedené pod číslem 17 01 06
17 02 | Dřevo, sklo a plasty
17 02 01 | Dřevo
17 02 02 | Sklo
17 02 03 | Plasty
17 02 04* | Sklo, plasty a dřevo obsahující nebezpečné látky nebo nebezpečnými látkami znečištěné
17 03 | Asfaltové směsi, dehet a výrobky z dehtu
17 03 01* | Asfaltové směsi obsahující dehet
17 03 02 | Asfaltové směsi neuvedené pod číslem 17 03 01
17 03 03* | Uhelný dehet a výrobky z dehtu
17 04 | Kovy (včetně jejich slitin)
17 04 01 | Měď, bronz, mosaz
17 04 02 | Hliník
17 04 03 | Olovo
17 04 04 | Zinek
17 04 05 | Železo a ocel
17 04 06 | Cín
17 04 07 | Směsné kovy
17 04 09* | Kovový odpad znečištěný nebezpečnými látkami
17 04 10* | Kabely obsahující ropné látky, uhelný dehet a jiné nebezpečné látky
17 04 11 | Kabely neuvedené pod číslem 17 04 10
17 05 | Zemina (včetně vytěžené zeminy z kontaminovaných míst), kamení, vytěžená jalová hornina a hlušina
17 05 03* | Zemina a kamení obsahující nebezpečné látky
17 05 04 | Zemina a kamení neuvedené pod číslem 17 05 03
17 05 04 01 | Sedimenty vytěžené z koryt vodních toků a vodních nádrží
17 05 05* | Vytěžená jalová hornina a hlušina obsahující nebezpečné látky
17 05 06 | Vytěžená jalová hornina a hlušina neuvedená pod číslem 17 05 05
17 05 07* | Štěrk ze železničního svršku obsahující nebezpečné látky
17 05 08 | Štěrk ze železničního svršku neuvedený pod číslem 17 05 07
17 06 | Izolační materiály a stavební materiály s obsahem azbestu
17 06 01* | Izolační materiál s obsahem azbestu
17 06 03* | Jiné izolační materiály, které jsou nebo obsahují nebezpečné látky
17 06 03 01* | Izolační materiály na bázi polystyrenu obsahující nebezpečné látky
17 06 04 | Izolační materiály neuvedené pod čísly 17 06 01 a 17 06 03
17 06 04 01 | Izolační materiály na bázi polystyrenu s obsahem POPs vyžadující specifický způsob nakládání s ohledem na nařízení o POPs
17 06 04 02 | Izolační materiály na bázi polystyrenu
17 06 05* | Stavební materiály obsahující azbest
17 08 | Stavební materiál na bázi sádry
17 08 01* | Stavební materiály na bázi sádry znečištěné nebezpečnými látkami
17 08 02 | Stavební materiály na bázi sádry neuvedené pod číslem 17 08 01
17 09 | Jiné stavební a demoliční odpady
17 09 01* | Stavební a demoliční odpady obsahující rtuť
17 09 02* | Stavební a demoliční odpady obsahující PCB (např. těsnící materiály obsahující PCB, podlahoviny na bázi pryskyřic obsahující PCB, utěsněné zasklené dílce obsahující PCB, kondenzátory obsahující PCB)
17 09 03* | Jiné stavební a demoliční odpady (včetně směsných stavebních a demoličních odpadů) obsahující nebezpečné látky
17 09 04 | Směsné stavební a demoliční odpady neuvedené pod čísly 17 09 01, 17 09 02 a 17 09 03
Pro stavební práce hrazené z prostředků OP JAK platí:
• Se stavebním odpadem včetně použitých obalů je nutné nakládat dle hierarchie odpadového hospodářství zejména ve smyslu zákona o odpadech a přílohy č. 24 k vyhlášce č. 273/2021 Sb., o podrobnostech nakládání s odpady, v platném znění. Prioritou je předcházení vzniku odpadu. Jestliže nelze vzniku odpadu předejít, pak musí dojít k jeho přípravě k opětovnému použití – recyklaci, a to v úrovni nejméně 70 % (hmotnostních) stavebního a demoličního odpadu neklasifikovaného jako nebezpečný;
• Hospodářské subjekty provádějící stavební práce jsou povinné zajistit, aby nejméně 70 % (hmotnostních) stavebních a demoličních materiálů či odpadů neklasifikovaných jako nebezpečné (s výjimkou přirozeně se vyskytujících materiálů uvedených v kategorii 17 05 04 na Evropském seznamu odpadů vytvořeném rozhodnutím 2000/532/ES ze dne 3. května 2000, kterým se nahrazuje rozhodnutí 94/3/ES, kterým se stanoví seznam odpadů podle čl. 1 písm. a) směrnice Rady 75/442/EHS o odpadech a rozhodnutí Rady 94/904/ES, kterým se stanoví seznam nebezpečných odpadů ve smyslu čl. 1 odst. 4 směrnice Rady 91/689/EHS o nebezpečných odpadech (oznámeno pod číslem dokumentu K(2000) 1147)) vzniklého na staveništi bude připraveno k opětovnému použití, recyklaci a k jiným druhům materiálového využití, včetně zásypů, při nichž jsou jiné materiály nahrazeny odpadem, v souladu s hierarchií způsobů nakládání s odpady a protokolem EU pro nakládání se stavebním a demoličním odpadem;
• Podmínka platí pro všechny stavební práce – výstavbu, změny dokončených staveb, případně též údržbu dokončených staveb;
• Pro plnění podmínky významně nepoškozovat životní prostředí není nutné splnit definici odpadu dle zákona o odpadech – započítávají se i další materiály, které jsou ihned využity na staveništi a které se formálně nestanou odpadem dle českého zákona. Doporučuje se nicméně, aby realizátor opatření, kdy demoliční materiál znovu užívá v rámci své činnosti, měl povolení nakládání s odpadem;
• Skládkování včetně technického zajištění skládky je vyloučeno a nelze jej považovat za využití, jedná se vždy o odstranění odpadu. Skládkování je explicitně vyloučen dle čl. 17 nařízení 852/2020, na který se legislativa EU fondů z pohledu zásady DNSH245 odkazuje.
Podrobné informace o vhodném postupu viz dokumentace:
• Metodický návod Ministerstva životního prostředí: https://www.mzp.cz/cz/stavebni_demolicni_odpady;
• Protokol EU o nakládání se stavebními a demoličními odpady: https://www.mpo.cz/cz/stavebnictvi-a-suroviny/strategicke-dokumenty-pro-udrzitelne-stavebnictvi/protokol-eu-o-nakladani-se-stavebnimi-a-demolicnimi-odpady--241557/;
• mezinárodní standardy ISO 20887;
• Základní přehled o druhotných surovinách a recyklovaných výrobcích: http://www.recyklujmestavby.cz/.

## příloha č.2
Příloha č.2
V rámci plnění povinností podle této smlouvy je zhotovitel povinen dbát na to, aby jeho plnění splňovalo níže uvedené podmínky:
• Se stavebním odpadem včetně použitých obalů je nutné nakládat dle hierarchie odpadového hospodářství zejména ve smyslu zákona o odpadech a přílohy č. 24 k vyhlášce č. 273/2021 Sb., o podrobnostech nakládání s odpady, v platném znění. Zhotovitel je povinen předcházet vzniku odpadu. Jestliže nelze vzniku odpadu předejít, pak musí dojít k jeho přípravě k opětovnému použití – recyklaci, a to v úrovni nejméně 70 % (hmotnostních) stavebního a demoličního odpadu neklasifikovaného jako nebezpečný;
• Zhotovitel je povinen zajistit, aby nejméně 70 % (hmotnostních) stavebních a demoličních materiálů či odpadů neklasifikovaných jako nebezpečné (s výjimkou přirozeně se vyskytujících materiálů uvedených v kategorii 17 05 04 na Evropském seznamu odpadů vytvořeném rozhodnutím 2000/532/ES ze dne 3. května 2000, kterým se nahrazuje rozhodnutí 94/3/ES, kterým se stanoví seznam odpadů podle čl. 1 písm. a) směrnice Rady 75/442/EHS o odpadech a rozhodnutí Rady 94/904/ES, kterým se stanoví seznam nebezpečných odpadů ve smyslu čl. 1 odst. 4 směrnice Rady 91/689/EHS o nebezpečných odpadech (oznámeno pod číslem dokumentu K(2000) 1147)) vzniklého na staveništi bude připraveno k opětovnému použití, recyklaci a k jiným druhům materiálového využití, včetně zásypů, při nichž jsou jiné materiály nahrazeny odpadem, v souladu s hierarchií způsobů nakládání s odpady a protokolem EU pro nakládání se stavebním a demoličním odpadem;
Pro plnění podmínky významně nepoškozovat životní prostředí není nutné splnit definici odpadu dle zákona o odpadech – započítávají se i veškeré další materiály, které jsou ihned využity na staveništi a které se formálně nestanou odpadem dle právních předpisů.
Skládkování včetně technického zajištění skládky je vyloučeno a nelze jej považovat za využití, jedná se vždy o odstranění odpadu. Skládkování je explicitně vyloučen dle čl. 17 nařízení 852/2020, na který se legislativa EU fondů z pohledu zásady DNSH245 odkazuje.
• Jsou-li instalována tato zařízení k využívání vody, musí zhotovitel zajistit splnění následujících parametrů:
a) umyvadlové baterie a kuchyňské baterie mají maximální průtok vody 6 litrů/min;
b) sprchy mají maximální průtok vody 8 litrů/min;
c) WC, zahrnující soupravy, mísy a splachovací nádrže, mají úplný objem splachovací vody maximálně 6 litrů a maximální průměrný objem splachovací vody 3,5 litru;
d) pisoáry spotřebují maximálně 2 litry/mísu/hodinu. Splachovací pisoáry mají maximální úplný objem splachovací vody 1 litr.
Dokladování pro instalovaná zařízení k využívání vody: doložení spotřeby vody technickými listy výrobku, stavební certifikací nebo stávajícím štítkem výrobku v EU.
• Ze stavebních prvků a materiálů použitých při stavbě, které mohou přijít do styku s uživateli, se při zkouškách v souladu s podmínkami uvedenými v příloze XVII nařízení Evropského parlamentu a Rady (ES) č. 1907/2006 uvolňuje méně než 0,06 mg formaldehydu na m³ materiálu nebo prvku a při zkouškách podle normy CEN/EN 16516 a ISO 16000-3:2011 nebo jiných srovnatelných standardizovaných zkušebních podmínek a metod stanovení méně než 0,001 mg jiných karcinogenních těkavých organických sloučenin kategorie 1A a 1B na m³ materiálu nebo prvku.
Dokladování: pro instalovaná zařízení k využívání vody: doložení spotřeby vody technickými listy výrobku, stavební certifikací nebo stávajícím štítkem výrobku v EU; pro doložení výše uvedené podmínky pro stavební prvky a materiály použité při stavbě: doklad o shodě materiálů.
• Všechny dodávané spotřebiče musí splňovat nejvyšší dostupnou energetickou třídu dle příslušné legislativy pro daný typ spotřebiče (je-li relevantní).
Dokladování: a) dokument dokládající energetickou třídu výrobku, např. kopie energetického štítku výrobku (je-li relevantní); nebo b) porovnání se spotřebiči obdobných typových a technických specifikací, ze kterého je patrné, že pořízený spotřebič má nejvyšší možnou energetickou třídu (je-li relevantní; pouze v případech, kdy energetická třída spotřebiče je nižší než „A“).